## a. Heizungstypverteilung
Heizungstypverteilung nach "Langfristszenarien für die Transformation des Energiesystems in Deutschland"
Typ | Anzahl gesamt Deutschland 2020 | Anteil [%] 2020 | Anzahl gesamt Deutschland 2025 | Anteil [%] 2025 | Anzahl gesamt Deutschland 2030 | Anteil [%] 2030 | Anzahl gesamt Deutschland 2035 | Anteil [%] 2035 | Anzahl gesamt Deutschland 2040 | Anteil [%] 2040 | Anzahl gesamt Deutschland 2045 | Anteil [%] 2045 | Anzahl gesamt Deutschland 2050 | Anteil [%] 2050
BHKW | 111833.9971 | 0.48236 | 166620.9958 | 0.71017 | 221407.9946 | 0.93266 | 364969.0077 | 1.4741 | 508530.0207 | 1.9727 | 396676.5106 | 1.5425 | 284823.0004 | 1.1102
Gas-Heizkessel | 12856699.9435 | 55.4537 | 13168550.0145 | 56.1271 | 13480400.0854 | 56.7848 | 12830399.9901 | 51.8219 | 12180399.8947 | 47.2514 | 10364530.0865 | 40.3028 | 8548660.2783 | 33.321
Hackschnitzel-Heizungen | 511847.0192 | 2.2077 | 438910.0075 | 1.8707 | 365972.9958 | 1.5416 | 337776.0053 | 1.3643 | 309579.0148 | 1.2009 | 306063.0113 | 1.1901 | 302547.0078 | 1.1793
Pellet-Heizkessel | 515146.0171 | 2.2219 | 597342.521 | 2.546 | 679539.0248 | 2.8625 | 862234.503 | 3.4826 | 1044929.9812 | 4.0536 | 1177334.9643 | 4.5781 | 1309739.9473 | 5.1051
Solarthermie | 458826.0055 | 1.979 | 470118.0011 | 2.0037 | 481409.9967 | 2.0279 | 1171990.0221 | 4.7337 | 1862570.0474 | 7.2255 | 2305940.032 | 8.9667 | 2749310.0166 | 10.7163
Strom-Direktheizung | 179567.9927 | 0.77451 | 119160.4957 | 0.50789 | 58752.9987 | 0.24749 | 30879.4994 | 0.12472 | 3006.0001 | 0.011661 | 1503 | 0.0058445 | 0 | 0
Wärmenetzanschluss | 2072560.0719 | 8.9394 | 2545729.9948 | 10.8504 | 3018899.9176 | 12.7168 | 3399179.9355 | 13.7293 | 3779459.9533 | 14.6617 | 3954375.0286 | 15.3767 | 4129290.1039 | 16.0951
Wärmepumpe | 1476230.0253 | 6.3673 | 2331754.9825 | 9.9384 | 3187279.9397 | 13.4261 | 4493300.0803 | 18.1484 | 5799320.2209 | 22.4973 | 7065225.1244 | 27.4733 | 8331130.0278 | 32.4731
Öl-Heizkessel | 5001870.1553 | 21.5741 | 3623835.0868 | 15.4455 | 2245800.0183 | 9.4602 | 1267925.5158 | 5.1211 | 290051.0132 | 1.1252 | 145025.5066 | 0.56394 | 0 | 0
Heizungen gesamt Deutschland | 23184581.2276 |  | 23462022.0996 |  | 23739462.9717 |  | 24758654.559 |  | 25777846.1464 |  | 25716673.2643 |  | 25655500.3822
Heizungstypverteilung Modellierung
Typ | 2020 |  | 2025 |  | 2030 |  | 2035 |  | 2040 |  | 2045 |  | 2050
BHKW | 8.3931 |  | 12.357 |  | 16.2282 |  | 25.6495 |  | 34.3257 |  | 26.8393 |  | 19.3172
Gas-Heizkessel | 964.8938 |  | 976.6113 |  | 988.055 |  | 901.7007 |  | 822.1748 |  | 701.2681 |  | 579.7848
Hackschnitzel-Heizungen | 38.4141 |  | 32.5506 |  | 26.8242 |  | 23.7384 |  | 20.8965 |  | 20.7083 |  | 20.5193
Pellet-Heizkessel | 38.6616 |  | 44.3004 |  | 49.8073 |  | 60.5965 |  | 70.5326 |  | 79.6589 |  | 88.8288
Solarthermie | 34.4348 |  | 34.8651 |  | 35.2853 |  | 82.3656 |  | 125.7231 |  | 156.0208 |  | 186.4629
Strom-Direktheizung | 13.4766 |  | 8.8372 |  | 4.3063 |  | 2.1702 |  | 0.2029 |  | 0.10169 |  | 0
Wärmenetz-anschluss | 155.5454 |  | 188.7975 |  | 221.2723 |  | 238.8891 |  | 255.1129 |  | 267.5545 |  | 280.0555
Wärmepumpe | 110.7909 |  | 172.9286 |  | 233.6138 |  | 315.7822 |  | 391.4531 |  | 478.0358 |  | 565.0315
Öl-Heizkessel | 375.3897 |  | 268.7523 |  | 164.6074 |  | 89.1078 |  | 19.5784 |  | 9.8125 |  | 0
Heizungen gesamt Modellierung:
1740
Quelle:
Fraunhofer-Institut für System- und Innovationsforschung ISI und Consentec GmbH: „Langfristszenarien für die Transformation des Energiesystems in Deutschland 3: Treibhausgasneutrale Hauptszenarien“ (2021)

## Gasfeuerungsanlagentyp (hidden)
Gasfeuerungsanlagentyp nach Roadmap Gas 2050
Typ | Anzahl gesamt Deutschland | Anteil [%]
Gasfeuerungsanlagen (Brennwert) | 6782000 | 49.338
Gasfeuerungsanlagen (Heizwert) | 6964000 | 50.662
Heizungen gesamt Deutschland | 13746000
Anzahl Modell 2020
Gasfeuerungsanlage (Brennwert) | 487.4593
Gasfeuerungsanlagen (Heizwert) | 500.5407
Gasfeuerungsanlagen gesamt Modellierung 2030:
988

## b. Energieverbrauchverteilung
Energieverbrauchverteilung nach "Wohnen und Sanieren: Empirische Wohngebäudedaten seit 2002"
Spezifischer Heizenergieverbrauch [kWh/m²*a] | Anteil [%] | Anzahl der Gebäude im Modell: | 1740
10 | 0.03 | 0.522
20 | 1.34 | 23.316
30 | 1.32 | 22.968
40 | 1.2 | 20.88
50 | 1.45 | 25.23
60 | 1.75 | 30.45
70 | 2.2 | 38.28
80 | 3 | 52.2
90 | 4.16 | 72.384
100 | 4.44 | 77.256
110 | 5.26 | 91.524
120 | 5.82 | 101.268
130 | 6.12 | 106.488
140 | 6.31 | 109.794
150 | 6.46 | 112.404
160 | 5.91 | 102.834
170 | 6.2 | 107.88
180 | 5.48 | 95.352
190 | 4.24 | 73.776
200 | 4.32 | 75.168
210 | 4.12 | 71.688
220 | 2.8 | 48.72
230 | 2.75 | 47.85
240 | 2.31 | 40.194
250 | 1.94 | 33.756
260 | 1.73 | 30.102
270 | 1.34 | 23.316
280 | 1.02 | 17.748
290 | 0.84 | 14.616
300 | 0.89 | 15.486
310 | 0.61 | 10.614
320 | 0.55 | 9.57
330 | 0.37 | 6.438
340 | 0.5 | 8.7
350 | 0.27 | 4.698
360 | 0.27 | 4.698
370 | 0.15 | 2.61
380 | 0.16 | 2.784
390 | 0.09 | 1.566
400 | 0.1 | 1.74
410 | 0.07 | 1.218
420 | 0.04 | 0.696
430 | 0.02 | 0.348
440 | 0.01 | 0.174
450 | 0.01 | 0.174
460 | 0.01 | 0.174
Quelle:
Umwelt Bundesamt: „Wohnen und Sanieren: Empirische Wohngebäudedaten seit 2002“ (2019)

## c. Gebäudetypverteilung
Gebäudetypverteilung nach "dena-Gebäudereport 2021"
Typ | Anzahl gesamt Deutschland | Anteil [%]
Einfamilienhäuser (EFH) | 12900000 | 60.475
Zweifamilienhäuser (ZFH) | 3200000 | 15.0016
Mehrfamilienhäuser (MFH) | 3252173 | 15.2461
Nichtwohngebäude (NWG) | 1978948 | 9.2773
Gebäude gesamt Deutschland | 21331121
Gebäudetypverteilung Modellierung
(gerundet weil nur ganze Gebäude möglich sind)
Typ | Anzahl gesamt Deutschland
Einfamilienhäuser | 1052.2654
Zweifamilienhäuser | 261.0271
Mehrfamilienhäuser | 265.2829
Nichtwohngebäude | 161.4247
Gebäude gesamt Modell | 1740
Quelle:
Deutsche Energie-Agentur dena: „dena-Gebäudereport 2021: Fokusthemen zum Klimaschutz im Gebäudebereich“ (2021)
Gebäudetyp

## d. Wärmebed.GebäudeGasanschluss
[18 empty] | Ausgangszustand: 100 Vol.-% CH4 | [8 empty] | VNB3: Beimischung 20 Vol.-% H2 |  |  |  |  | VNB4: 100 Vol.-% H2 | [7 empty] | VNB3: 100 Vol.-% H2
[18 empty] | 2020 |  |  |  | 2025 |  |  |  |  | 2030 |  |  |  |  | 2035 |  |  |  | 2040 |  |  |  | 2045 |  |  |  | 2050
id | x | y | Länge HA-Leitung | Gebäudetyp | Wohneinheiten/Gebäudetyp | Fläche/Wohneinheit [m²] | Gesamtfläche [m²] | Spezifischer Heizenergieverbrauch [kWh/m²*a] | gesamter Wärmebedarf [kWh/a] | Wirkungsgrad Gasfeuerungsanlage | gesamter Wärmebedarf unter Berücksichtigung Wirkungsgrad Gasfeuerungsanlage [kWh/a] | Dichte CH4 [kg/m³] | Heizwert CH4 [kWh/m³] | Dichte CH4-H2 [kg/m³] | Heizwert CH4-H2 [kWh/m³] | Dichte H2 [kg/m³] | Heizwert H2 [kWh/m³] | Heizungstyp 2020 | Anzahl Heizungen pro Gebäude 2020 | gesamter Wärmebedarf unter Berücksichtigung Wirkungsgrad Gasfeuerungsanlage (Gas) [kWh/a] 2020 | Gasmassenfluss [kg/s] 2020 | heating _facility_2025 | number_heating_facilities_2025 | total_heat_demand_(gas)_[kWh/a]_2025 | mass_flow_per_second_[mdot_kg_per_s]_2025 | random distribution | Heizungstyp 2030 | Anzahl Heizungen pro Gebäude 2030 | gesamter Wärmebedarf unter Berücksichtigung Wirkungsgrad Gasfeuerungsanlage (Gas) [kWh/a] 2030 | volume_flow_per_hour_2030 | Gasmassenfluss [kg/s] 2030 | Heizungstyp 2035 | Anzahl Heizungen pro Gebäude 2035 | gesamter Wärmebedarf unter Berücksichtigung Wirkungsgrad Gasfeuerungsanlage (Gas) [kWh/a] 2035 | Gasmassenfluss [kg/s] 2035 | heating _facility_2040 | number_heating_facilities_2040 | total_heat_demand_(gas)_[kWh/a]_2040 | mass_flow_per_second_[mdot_kg_per_s]_2040 | Heizungstyp 2045 | Anzahl Heizungen pro Gebäude 2045 | gesamter Wärmebedarf unter Berücksichtigung Wirkungsgrad Gasfeuerungsanlage (Gas) [kWh/a] 2045 | Gasmassenfluss [kg/s] 2045 | heating _facility_2050 | number_heating_facilities_2050 | total_heat_demand_(gas)_[kWh/a]_2050 | mass_flow_per_second_[mdot_kg_per_s]_2050
10001 | 449577 | 5425532 | 20 | Mehrfamilienhaus | 6.73 | 70 | 471.1 | 220 | 103642 | 0.98 | 105757.1429 | 0.7 | 11.1 | 0.57798 | 9.48 | 0.0899 | 3 | gas | 6.73 | 105757.1429 | 0.00021148 | gas | 6.73 | 105757.1429 |  | 359 | gas | 6.73 | 105757.1429 | 8.4509 | 0.00020446 | gas | 6.73 | 105757.1429 | 0.00010049 | gas | 6.73 | 105757.1429 |  | gas | 6.73 | 105757.1429 | 0.00010049 | gas | 6.73 | 105757.1429
10002 | 449608 | 5425516 | 13 | Einfamilienhaus | 1 | 150 | 150 | 140 | 21000 |  | 21428.5714 | [6 empty] | other | 1 | 0 | 0 | other | 1 | 0 |  | 1605 | other | 1 | 0 | 0 | 0 | other | 1 | 0 | 0 | other | 1 | 0 |  | other | 1 | 0 | 0 | other | 1 | 0
10003 | 449611 | 5425537 | 11 | Nichtwohngebäude | 1 | 90 | 90 | 160 | 14400 |  | 14693.8776 | [6 empty] | gas | 1 | 14693.8776 | 2.9384e-05 | gas | 1 | 14693.8776 |  | 1638 | gas | 1 | 14693.8776 | 1.1742 | 2.8408e-05 | gas | 1 | 14693.8776 | 1.3963e-05 | gas | 1 | 14693.8776 |  | gas | 1 | 14693.8776 | 1.3963e-05 | gas | 1 | 14693.8776
10004 | 449587 | 5425550 | 16 | Einfamilienhaus | 1 | 150 | 150 | 170 | 25500 |  | 26020.4082 | [6 empty] | other | 1 | 0 | 0 | other | 1 | 0 |  | 904 | other | 1 | 0 | 0 | 0 | other | 1 | 0 | 0 | other | 1 | 0 |  | other | 1 | 0 | 0 | other | 1 | 0
10005 | 449618 | 5425551 | 12 | Mehrfamilienhaus | 6.73 | 70 | 471.1 | 210 | 98931 |  | 100950 | [6 empty] | other | 6.73 | 0 | 0 | other | 6.73 | 0 |  | 1501 | other | 6.73 | 0 | 0 | 0 | other | 6.73 | 0 | 0 | other | 6.73 | 0 |  | other | 6.73 | 0 | 0 | other | 6.73 | 0
10006 | 449597 | 5425569 | 15 | Einfamilienhaus | 1 | 150 | 150 | 160 | 24000 |  | 24489.7959 | [6 empty] | gas | 1 | 24489.7959 | 4.8973e-05 | gas | 1 | 24489.7959 |  | 452 | gas | 1 | 24489.7959 | 1.9569 | 4.7346e-05 | gas | 1 | 24489.7959 | 2.3271e-05 | gas | 1 | 24489.7959 |  | gas | 1 | 24489.7959 | 2.3271e-05 | gas | 1 | 24489.7959
10007 | 449621 | 5425557 | 12 | Zweifamilienhaus | 2 | 112 | 224 | 190 | 42560 |  | 43428.5714 | [6 empty] | gas | 2 | 43428.5714 | 8.6845e-05 | gas | 2 | 43428.5714 |  | 832 | gas | 2 | 43428.5714 | 3.4703 | 8.396e-05 | gas | 2 | 43428.5714 | 4.1267e-05 | gas | 2 | 43428.5714 |  | gas | 2 | 43428.5714 | 4.1267e-05 | gas | 2 | 43428.5714
10008 | 449604 | 5425587 | 16 | Einfamilienhaus | 1 | 150 | 150 | 110 | 16500 |  | 16836.7347 | [6 empty] | gas | 1 | 16836.7347 | 3.3669e-05 | gas | 1 | 16836.7347 |  | 1595 | gas | 1 | 16836.7347 | 1.3454 | 3.255e-05 | gas | 1 | 16836.7347 | 1.5999e-05 | gas | 1 | 16836.7347 |  | gas | 1 | 16836.7347 | 1.5999e-05 | gas | 1 | 16836.7347
10009 | 449627 | 5425574 | 10 | Einfamilienhaus | 1 | 150 | 150 | 180 | 27000 |  | 27551.0204 | [6 empty] | gas | 1 | 27551.0204 | 5.5094e-05 | gas | 1 | 27551.0204 |  | 1224 | gas | 1 | 27551.0204 | 2.2016 | 5.3264e-05 | gas | 1 | 27551.0204 | 2.618e-05 | gas | 1 | 27551.0204 |  | other | 1 | 0 | 0 | other | 1 | 0
10010 | 449611 | 5425602 | 18 | Nichtwohngebäude | 1 | 90 | 90 | 120 | 10800 |  | 11020.4082 | [6 empty] | gas | 1 | 11020.4082 | 2.2038e-05 | gas | 1 | 11020.4082 |  | 1625 | gas | 1 | 11020.4082 | 0.88063 | 2.1306e-05 | gas | 1 | 11020.4082 | 1.0472e-05 | gas | 1 | 11020.4082 |  | gas | 1 | 11020.4082 | 1.0472e-05 | other | 1 | 0
10011 | 449640 | 5425588 | 13 | Einfamilienhaus | 1 | 150 | 150 | 70 | 10500 |  | 10714.2857 | [6 empty] | other | 1 | 0 | 0 | other | 1 | 0 |  | 946 | other | 1 | 0 | 0 | 0 | other | 1 | 0 | 0 | other | 1 | 0 |  | other | 1 | 0 | 0 | other | 1 | 0
10012 | 449619 | 5425609 | 17 | Zweifamilienhaus | 2 | 112 | 224 | 380 | 85120 |  | 86857.1429 | [6 empty] | gas | 2 | 86857.1429 | 0.00017369 | gas | 2 | 86857.1429 |  | 1257 | gas | 2 | 86857.1429 | 6.9406 | 0.00016792 | other | 2 | 0 | 0 | other | 2 | 0 |  | other | 2 | 0 | 0 | other | 2 | 0
10013 | 449653 | 5425601 | 13 | Einfamilienhaus | 1 | 150 | 150 | 110 | 16500 |  | 16836.7347 | [6 empty] | gas | 1 | 16836.7347 | 3.3669e-05 | gas | 1 | 16836.7347 |  | 683 | gas | 1 | 16836.7347 | 1.3454 | 3.255e-05 | gas | 1 | 16836.7347 | 1.5999e-05 | gas | 1 | 16836.7347 |  | other | 1 | 0 | 0 | other | 1 | 0
10014 | 449638 | 5425624 | 14 | Zweifamilienhaus | 2 | 112 | 224 | 80 | 17920 |  | 18285.7143 | [6 empty] | gas | 2 | 18285.7143 | 3.6566e-05 | gas | 2 | 18285.7143 |  | 510 | gas | 2 | 18285.7143 | 1.4612 | 3.5352e-05 | gas | 2 | 18285.7143 | 1.7376e-05 | gas | 2 | 18285.7143 |  | gas | 2 | 18285.7143 | 1.7376e-05 | gas | 2 | 18285.7143
10015 | 449668 | 5425615 | 12 | Nichtwohngebäude | 1 | 90 | 90 | 160 | 14400 |  | 14693.8776 | [6 empty] | gas | 1 | 14693.8776 | 2.9384e-05 | gas | 1 | 14693.8776 |  | 780 | gas | 1 | 14693.8776 | 1.1742 | 2.8408e-05 | gas | 1 | 14693.8776 | 1.3963e-05 | gas | 1 | 14693.8776 |  | gas | 1 | 14693.8776 | 1.3963e-05 | gas | 1 | 14693.8776
10016 | 449653 | 5425637 | 14 | Mehrfamilienhaus | 6.73 | 70 | 471.1 | 120 | 56532 |  | 57685.7143 | [6 empty] | other | 6.73 | 0 | 0 | other | 6.73 | 0 |  | 1113 | other | 6.73 | 0 | 0 | 0 | other | 6.73 | 0 | 0 | other | 6.73 | 0 |  | other | 6.73 | 0 | 0 | other | 6.73 | 0
10017 | 449670 | 5425650 | 13 | Mehrfamilienhaus | 6.73 | 70 | 471.1 | 100 | 47110 |  | 48071.4286 | [6 empty] | gas | 6.73 | 48071.4286 | 9.6129e-05 | gas | 6.73 | 48071.4286 |  | 1735 | gas | 6.73 | 48071.4286 | 3.8413 | 9.2936e-05 | gas | 6.73 | 48071.4286 | 4.5679e-05 | gas | 6.73 | 48071.4286 |  | gas | 6.73 | 48071.4286 | 4.5679e-05 | gas | 6.73 | 48071.4286
10018 | 449695 | 5425635 | 14 | Einfamilienhaus | 1 | 150 | 150 | 200 | 30000 |  | 30612.2449 | [6 empty] | gas | 1 | 30612.2449 | 6.1216e-05 | gas | 1 | 30612.2449 |  | 688 | gas | 1 | 30612.2449 | 2.4462 | 5.9182e-05 | gas | 1 | 30612.2449 | 2.9089e-05 | gas | 1 | 30612.2449 |  | gas | 1 | 30612.2449 | 2.9089e-05 | gas | 1 | 30612.2449
10019 | 449700 | 5425639 | 14 | Einfamilienhaus | 1 | 150 | 150 | 340 | 51000 |  | 52040.8163 | [6 empty] | other | 1 | 0 | 0 | other | 1 | 0 |  | 1467 | other | 1 | 0 | 0 | 0 | other | 1 | 0 | 0 | other | 1 | 0 |  | other | 1 | 0 | 0 | other | 1 | 0
10020 | 449686 | 5425664 | 15 | Nichtwohngebäude | 1 | 90 | 90 | 100 | 9000 |  | 9183.6735 | [6 empty] | gas | 1 | 9183.6735 | 1.8365e-05 | gas | 1 | 9183.6735 |  | 1139 | gas | 1 | 9183.6735 | 0.73386 | 1.7755e-05 | gas | 1 | 9183.6735 | 8.7267e-06 | gas | 1 | 9183.6735 |  | gas | 1 | 9183.6735 | 8.7267e-06 | gas | 1 | 9183.6735
10021 | 449709 | 5425648 | 12 | Zweifamilienhaus | 2 | 112 | 224 | 190 | 42560 |  | 43428.5714 | [6 empty] | gas | 2 | 43428.5714 | 8.6845e-05 | gas | 2 | 43428.5714 |  | 306 | gas | 2 | 43428.5714 | 3.4703 | 8.396e-05 | gas | 2 | 43428.5714 | 4.1267e-05 | other | 2 | 0 |  | other | 2 | 0 | 0 | other | 2 | 0
10022 | 449714 | 5425651 | 12 | Einfamilienhaus | 1 | 150 | 150 | 40 | 6000 |  | 6122.449 | [6 empty] | gas | 1 | 6122.449 | 1.2243e-05 | gas | 1 | 6122.449 |  | 1705 | gas | 1 | 6122.449 | 0.48924 | 1.1836e-05 | gas | 1 | 6122.449 | 5.8178e-06 | gas | 1 | 6122.449 |  | gas | 1 | 6122.449 | 5.8178e-06 | gas | 1 | 6122.449
10023 | 449723 | 5425658 | 12 | Einfamilienhaus | 1 | 150 | 150 | 140 | 21000 |  | 21428.5714 | [6 empty] | gas | 1 | 21428.5714 | 4.2851e-05 | gas | 1 | 21428.5714 |  | 1428 | gas | 1 | 21428.5714 | 1.7123 | 4.1428e-05 | other | 1 | 0 | 0 | other | 1 | 0 |  | other | 1 | 0 | 0 | other | 1 | 0
10024 | 449728 | 5425662 | 12 | Zweifamilienhaus | 2 | 112 | 224 | 310 | 69440 |  | 70857.1429 | [6 empty] | other | 2 | 0 | 0 | other | 2 | 0 |  | 219 | other | 2 | 0 | 0 | 0 | other | 2 | 0 | 0 | other | 2 | 0 |  | other | 2 | 0 | 0 | other | 2 | 0
10025 | 449717 | 5425690 | 16 | Zweifamilienhaus | 2 | 112 | 224 | 160 | 35840 |  | 36571.4286 | [6 empty] | gas | 2 | 36571.4286 | 7.3132e-05 | gas | 2 | 36571.4286 |  | 489 | gas | 2 | 36571.4286 | 2.9224 | 7.0703e-05 | gas | 2 | 36571.4286 | 3.4752e-05 | gas | 2 | 36571.4286 |  | gas | 2 | 36571.4286 | 3.4752e-05 | other | 2 | 0
10026 | 449743 | 5425670 | 15 | Einfamilienhaus | 1 | 150 | 150 | 150 | 22500 |  | 22959.1837 | [6 empty] | other | 1 | 0 | 0 | other | 1 | 0 |  | 720 | other | 1 | 0 | 0 | 0 | other | 1 | 0 | 0 | other | 1 | 0 |  | other | 1 | 0 | 0 | other | 1 | 0
10027 | 449758 | 5425685 | 10 | Einfamilienhaus | 1 | 150 | 150 | 260 | 39000 |  | 39795.9184 | [6 empty] | other | 1 | 0 | 0 | other | 1 | 0 |  | 917 | other | 1 | 0 | 0 | 0 | other | 1 | 0 | 0 | other | 1 | 0 |  | other | 1 | 0 | 0 | other | 1 | 0
10028 | 449760 | 5425677 | 7 | Einfamilienhaus | 1 | 150 | 150 | 140 | 21000 |  | 21428.5714 | [6 empty] | other | 1 | 0 | 0 | other | 1 | 0 |  | 1408 | other | 1 | 0 | 0 | 0 | other | 1 | 0 | 0 | other | 1 | 0 |  | other | 1 | 0 | 0 | other | 1 | 0
10029 | 449749 | 5425711 | 14 | Zweifamilienhaus | 2 | 112 | 224 | 70 | 15680 |  | 16000 | [6 empty] | other | 2 | 0 | 0 | other | 2 | 0 |  | 1073 | other | 2 | 0 | 0 | 0 | other | 2 | 0 | 0 | other | 2 | 0 |  | other | 2 | 0 | 0 | other | 2 | 0
10030 | 449771 | 5425695 | 12 | Einfamilienhaus | 1 | 150 | 150 | 60 | 9000 |  | 9183.6735 | [6 empty] | gas | 1 | 9183.6735 | 1.8365e-05 | gas | 1 | 9183.6735 |  | 1360 | gas | 1 | 9183.6735 | 0.73386 | 1.7755e-05 | gas | 1 | 9183.6735 | 8.7267e-06 | other | 1 | 0 |  | other | 1 | 0 | 0 | other | 1 | 0
10031 | 449767 | 5425724 | 13 | Einfamilienhaus | 1 | 150 | 150 | 190 | 28500 |  | 29081.6327 | [6 empty] | gas | 1 | 29081.6327 | 5.8155e-05 | gas | 1 | 29081.6327 |  | 1569 | gas | 1 | 29081.6327 | 2.3239 | 5.6223e-05 | gas | 1 | 29081.6327 | 2.7634e-05 | gas | 1 | 29081.6327 |  | gas | 1 | 29081.6327 | 2.7634e-05 | gas | 1 | 29081.6327
10032 | 449783 | 5425703 | 13 | Einfamilienhaus | 1 | 150 | 150 | 160 | 24000 |  | 24489.7959 | [6 empty] | gas | 1 | 24489.7959 | 4.8973e-05 | gas | 1 | 24489.7959 |  | 1378 | gas | 1 | 24489.7959 | 1.9569 | 4.7346e-05 | gas | 1 | 24489.7959 | 2.3271e-05 | gas | 1 | 24489.7959 |  | gas | 1 | 24489.7959 | 2.3271e-05 | gas | 1 | 24489.7959
10033 | 449789 | 5425707 | 14 | Einfamilienhaus | 1 | 150 | 150 | 170 | 25500 |  | 26020.4082 | [6 empty] | gas | 1 | 26020.4082 | 5.2033e-05 | gas | 1 | 26020.4082 |  | 235 | gas | 1 | 26020.4082 | 2.0793 | 5.0305e-05 | gas | 1 | 26020.4082 | 2.4726e-05 | gas | 1 | 26020.4082 |  | gas | 1 | 26020.4082 | 2.4726e-05 | gas | 1 | 26020.4082
10034 | 449782 | 5425739 | 15 | Zweifamilienhaus | 2 | 112 | 224 | 80 | 17920 |  | 18285.7143 | [6 empty] | other | 2 | 0 | 0 | other | 2 | 0 |  | 998 | other | 2 | 0 | 0 | 0 | other | 2 | 0 | 0 | other | 2 | 0 |  | other | 2 | 0 | 0 | other | 2 | 0
10035 | 449800 | 5425716 | 14 | Zweifamilienhaus | 2 | 112 | 224 | 160 | 35840 |  | 36571.4286 | [6 empty] | other | 2 | 0 | 0 | other | 2 | 0 |  | 1593 | other | 2 | 0 | 0 | 0 | other | 2 | 0 | 0 | other | 2 | 0 |  | other | 2 | 0 | 0 | other | 2 | 0
10036 | 449814 | 5425729 | 12 | Zweifamilienhaus | 2 | 112 | 224 | 170 | 38080 |  | 38857.1429 | [6 empty] | other | 2 | 0 | 0 | other | 2 | 0 |  | 1361 | other | 2 | 0 | 0 | 0 | other | 2 | 0 | 0 | other | 2 | 0 |  | other | 2 | 0 | 0 | other | 2 | 0
10037 | 449800 | 5425749 | 13 | Einfamilienhaus | 1 | 150 | 150 | 180 | 27000 |  | 27551.0204 | [6 empty] | gas | 1 | 27551.0204 | 5.5094e-05 | gas | 1 | 27551.0204 |  | 431 | gas | 1 | 27551.0204 | 2.2016 | 5.3264e-05 | gas | 1 | 27551.0204 | 2.618e-05 | gas | 1 | 27551.0204 |  | gas | 1 | 27551.0204 | 2.618e-05 | gas | 1 | 27551.0204
10038 | 449828 | 5425740 | 12 | Einfamilienhaus | 1 | 150 | 150 | 180 | 27000 |  | 27551.0204 | [6 empty] | other | 1 | 0 | 0 | other | 1 | 0 |  | 1198 | other | 1 | 0 | 0 | 0 | other | 1 | 0 | 0 | other | 1 | 0 |  | other | 1 | 0 | 0 | other | 1 | 0
10039 | 449820 | 5425763 | 11 | Einfamilienhaus | 1 | 150 | 150 | 210 | 31500 |  | 32142.8571 | [6 empty] | other | 1 | 0 | 0 | other | 1 | 0 |  | 1731 | other | 1 | 0 | 0 | 0 | other | 1 | 0 | 0 | other | 1 | 0 |  | other | 1 | 0 | 0 | other | 1 | 0
10040 | 449841 | 5425747 | 14 | Zweifamilienhaus | 2 | 112 | 224 | 100 | 22400 |  | 22857.1429 | [6 empty] | other | 2 | 0 | 0 | other | 2 | 0 |  | 1465 | other | 2 | 0 | 0 | 0 | other | 2 | 0 | 0 | other | 2 | 0 |  | other | 2 | 0 | 0 | other | 2 | 0
10041 | 449846 | 5425750 | 15 | Zweifamilienhaus | 2 | 112 | 224 | 100 | 22400 |  | 22857.1429 | [6 empty] | other | 2 | 0 | 0 | other | 2 | 0 |  | 937 | other | 2 | 0 | 0 | 0 | other | 2 | 0 | 0 | other | 2 | 0 |  | other | 2 | 0 | 0 | other | 2 | 0
10042 | 449828 | 5425778 | 18 | Einfamilienhaus | 1 | 150 | 150 | 260 | 39000 |  | 39795.9184 | [6 empty] | other | 1 | 0 | 0 | other | 1 | 0 |  | 1230 | other | 1 | 0 | 0 | 0 | other | 1 | 0 | 0 | other | 1 | 0 |  | other | 1 | 0 | 0 | other | 1 | 0
10043 | 449836 | 5425783 | 17 | Nichtwohngebäude | 1 | 90 | 90 | 110 | 9900 |  | 10102.0408 | [6 empty] | gas | 1 | 10102.0408 | 2.0201e-05 | gas | 1 | 10102.0408 |  | 933 | gas | 1 | 10102.0408 | 0.80724 | 1.953e-05 | other | 1 | 0 | 0 | other | 1 | 0 |  | other | 1 | 0 | 0 | other | 1 | 0
10044 | 449861 | 5425760 | 17 | Einfamilienhaus | 1 | 150 | 150 | 170 | 25500 |  | 26020.4082 | [6 empty] | gas | 1 | 26020.4082 | 5.2033e-05 | gas | 1 | 26020.4082 |  | 747 | gas | 1 | 26020.4082 | 2.0793 | 5.0305e-05 | gas | 1 | 26020.4082 | 2.4726e-05 | other | 1 | 0 |  | other | 1 | 0 | 0 | other | 1 | 0
10045 | 449894 | 5425761 | 15 | Einfamilienhaus | 1 | 150 | 150 | 220 | 33000 |  | 33673.4694 | [6 empty] | gas | 1 | 33673.4694 | 6.7337e-05 | gas | 1 | 33673.4694 |  | 310 | gas | 1 | 33673.4694 | 2.6908 | 6.5101e-05 | gas | 1 | 33673.4694 | 3.1998e-05 | gas | 1 | 33673.4694 |  | other | 1 | 0 | 0 | other | 1 | 0
10046 | 449906 | 5425761 | 18 | Einfamilienhaus | 1 | 150 | 150 | 180 | 27000 |  | 27551.0204 | [6 empty] | gas | 1 | 27551.0204 | 5.5094e-05 | gas | 1 | 27551.0204 |  | 1184 | gas | 1 | 27551.0204 | 2.2016 | 5.3264e-05 | gas | 1 | 27551.0204 | 2.618e-05 | gas | 1 | 27551.0204 |  | gas | 1 | 27551.0204 | 2.618e-05 | gas | 1 | 27551.0204
10047 | 449916 | 5425762 | 19 | Einfamilienhaus | 1 | 150 | 150 | 140 | 21000 |  | 21428.5714 | [6 empty] | other | 1 | 0 | 0 | other | 1 | 0 |  | 39 | other | 1 | 0 | 0 | 0 | other | 1 | 0 | 0 | other | 1 | 0 |  | other | 1 | 0 | 0 | other | 1 | 0
10048 | 449925 | 5425766 | 17 | Einfamilienhaus | 1 | 150 | 150 | 180 | 27000 |  | 27551.0204 | [6 empty] | other | 1 | 0 | 0 | other | 1 | 0 |  | 1262 | other | 1 | 0 | 0 | 0 | other | 1 | 0 | 0 | other | 1 | 0 |  | other | 1 | 0 | 0 | other | 1 | 0
10049 | 449935 | 5425767 | 17 | Einfamilienhaus | 1 | 150 | 150 | 230 | 34500 |  | 35204.0816 | [6 empty] | other | 1 | 0 | 0 | other | 1 | 0 |  | 597 | other | 1 | 0 | 0 | 0 | other | 1 | 0 | 0 | other | 1 | 0 |  | other | 1 | 0 | 0 | other | 1 | 0
10050 | 449944 | 5425769 | 15 | Einfamilienhaus | 1 | 150 | 150 | 230 | 34500 |  | 35204.0816 | [6 empty] | gas | 1 | 35204.0816 | 7.0398e-05 | gas | 1 | 35204.0816 |  | 1729 | gas | 1 | 35204.0816 | 2.8131 | 6.806e-05 | gas | 1 | 35204.0816 | 3.3452e-05 | gas | 1 | 35204.0816 |  | gas | 1 | 35204.0816 | 3.3452e-05 | other | 1 | 0
10051 | 449955 | 5425770 | 16 | Einfamilienhaus | 1 | 150 | 150 | 170 | 25500 |  | 26020.4082 | [6 empty] | gas | 1 | 26020.4082 | 5.2033e-05 | gas | 1 | 26020.4082 |  | 89 | gas | 1 | 26020.4082 | 2.0793 | 5.0305e-05 | gas | 1 | 26020.4082 | 2.4726e-05 | gas | 1 | 26020.4082 |  | gas | 1 | 26020.4082 | 2.4726e-05 | other | 1 | 0
10052 | 449964 | 5425777 | 9 | Einfamilienhaus | 1 | 150 | 150 | 120 | 18000 |  | 18367.3469 | [6 empty] | other | 1 | 0 | 0 | other | 1 | 0 |  | 1275 | other | 1 | 0 | 0 | 0 | other | 1 | 0 | 0 | other | 1 | 0 |  | other | 1 | 0 | 0 | other | 1 | 0
10053 | 449975 | 5425743 | 10 | Einfamilienhaus | 1 | 150 | 150 | 170 | 25500 |  | 26020.4082 | [6 empty] | gas | 1 | 26020.4082 | 5.2033e-05 | gas | 1 | 26020.4082 |  | 1187 | gas | 1 | 26020.4082 | 2.0793 | 5.0305e-05 | gas | 1 | 26020.4082 | 2.4726e-05 | gas | 1 | 26020.4082 |  | gas | 1 | 26020.4082 | 2.4726e-05 | gas | 1 | 26020.4082
10054 | 449956 | 5425738 | 11 | Nichtwohngebäude | 1 | 90 | 90 | 110 | 9900 |  | 10102.0408 | [6 empty] | gas | 1 | 10102.0408 | 2.0201e-05 | gas | 1 | 10102.0408 |  | 1405 | gas | 1 | 10102.0408 | 0.80724 | 1.953e-05 | gas | 1 | 10102.0408 | 9.5993e-06 | gas | 1 | 10102.0408 |  | gas | 1 | 10102.0408 | 9.5993e-06 | gas | 1 | 10102.0408
10055 | 449947 | 5425736 | 12 | Einfamilienhaus | 1 | 150 | 150 | 170 | 25500 |  | 26020.4082 | [6 empty] | other | 1 | 0 | 0 | other | 1 | 0 |  | 544 | other | 1 | 0 | 0 | 0 | other | 1 | 0 | 0 | other | 1 | 0 |  | other | 1 | 0 | 0 | other | 1 | 0
10056 | 449936 | 5425735 | 10 | Mehrfamilienhaus | 6.73 | 70 | 471.1 | 220 | 103642 |  | 105757.1429 | [6 empty] | gas | 6.73 | 105757.1429 | 0.00021148 | gas | 6.73 | 105757.1429 |  | 404 | gas | 6.73 | 105757.1429 | 8.4509 | 0.00020446 | gas | 6.73 | 105757.1429 | 0.00010049 | gas | 6.73 | 105757.1429 |  | gas | 6.73 | 105757.1429 | 0.00010049 | other | 6.73 | 0
10057 | 449926 | 5425732 | 11 | Zweifamilienhaus | 2 | 112 | 224 | 80 | 17920 |  | 18285.7143 | [6 empty] | gas | 2 | 18285.7143 | 3.6566e-05 | gas | 2 | 18285.7143 |  | 187 | gas | 2 | 18285.7143 | 1.4612 | 3.5352e-05 | gas | 2 | 18285.7143 | 1.7376e-05 | gas | 2 | 18285.7143 |  | gas | 2 | 18285.7143 | 1.7376e-05 | other | 2 | 0
10058 | 449917 | 5425731 | 10 | Mehrfamilienhaus | 6.73 | 70 | 471.1 | 180 | 84798 |  | 86528.5714 | [6 empty] | other | 6.73 | 0 | 0 | other | 6.73 | 0 |  | 1056 | other | 6.73 | 0 | 0 | 0 | other | 6.73 | 0 | 0 | other | 6.73 | 0 |  | other | 6.73 | 0 | 0 | other | 6.73 | 0
10059 | 449907 | 5425727 | 10 | Mehrfamilienhaus | 6.73 | 70 | 471.1 | 130 | 61243 |  | 62492.8571 | [6 empty] | other | 6.73 | 0 | 0 | other | 6.73 | 0 |  | 203 | other | 6.73 | 0 | 0 | 0 | other | 6.73 | 0 | 0 | other | 6.73 | 0 |  | other | 6.73 | 0 | 0 | other | 6.73 | 0
10060 | 449918 | 5425695 | 9 | Einfamilienhaus | 1 | 150 | 150 | 180 | 27000 |  | 27551.0204 | [6 empty] | gas | 1 | 27551.0204 | 5.5094e-05 | gas | 1 | 27551.0204 |  | 109 | gas | 1 | 27551.0204 | 2.2016 | 5.3264e-05 | gas | 1 | 27551.0204 | 2.618e-05 | gas | 1 | 27551.0204 |  | gas | 1 | 27551.0204 | 2.618e-05 | gas | 1 | 27551.0204
10061 | 449928 | 5425698 | 10 | Nichtwohngebäude | 1 | 90 | 90 | 170 | 15300 |  | 15612.2449 | [6 empty] | gas | 1 | 15612.2449 | 3.122e-05 | gas | 1 | 15612.2449 |  | 1228 | gas | 1 | 15612.2449 | 1.2476 | 3.0183e-05 | gas | 1 | 15612.2449 | 1.4835e-05 | gas | 1 | 15612.2449 |  | gas | 1 | 15612.2449 | 1.4835e-05 | gas | 1 | 15612.2449
10062 | 449937 | 5425700 | 11 | Zweifamilienhaus | 2 | 112 | 224 | 150 | 33600 |  | 34285.7143 | [6 empty] | gas | 2 | 34285.7143 | 6.8562e-05 | gas | 2 | 34285.7143 |  | 682 | gas | 2 | 34285.7143 | 2.7397 | 6.6284e-05 | gas | 2 | 34285.7143 | 3.258e-05 | gas | 2 | 34285.7143 |  | other | 2 | 0 | 0 | other | 2 | 0
10063 | 449947 | 5425703 | 9 | Einfamilienhaus | 1 | 150 | 150 | 400 | 60000 |  | 61224.4898 | [6 empty] | other | 1 | 0 | 0 | other | 1 | 0 |  | 274 | other | 1 | 0 | 0 | 0 | other | 1 | 0 | 0 | other | 1 | 0 |  | other | 1 | 0 | 0 | other | 1 | 0
10064 | 449958 | 5425704 | 11 | Nichtwohngebäude | 1 | 90 | 90 | 120 | 10800 |  | 11020.4082 | [6 empty] | gas | 1 | 11020.4082 | 2.2038e-05 | gas | 1 | 11020.4082 |  | 679 | gas | 1 | 11020.4082 | 0.88063 | 2.1306e-05 | gas | 1 | 11020.4082 | 1.0472e-05 | gas | 1 | 11020.4082 |  | gas | 1 | 11020.4082 | 1.0472e-05 | gas | 1 | 11020.4082
10065 | 449967 | 5425706 | 11 | Einfamilienhaus | 1 | 150 | 150 | 80 | 12000 |  | 12244.898 | [6 empty] | other | 1 | 0 | 0 | other | 1 | 0 |  | 950 | other | 1 | 0 | 0 | 0 | other | 1 | 0 | 0 | other | 1 | 0 |  | other | 1 | 0 | 0 | other | 1 | 0
10066 | 449977 | 5425708 | 11 | Nichtwohngebäude | 1 | 90 | 90 | 80 | 7200 |  | 7346.9388 | [6 empty] | gas | 1 | 7346.9388 | 1.4692e-05 | gas | 1 | 7346.9388 |  | 373 | gas | 1 | 7346.9388 | 0.58708 | 1.4204e-05 | gas | 1 | 7346.9388 | 6.9813e-06 | gas | 1 | 7346.9388 |  | gas | 1 | 7346.9388 | 6.9813e-06 | gas | 1 | 7346.9388
10067 | 449986 | 5425712 | 10 | Mehrfamilienhaus | 6.73 | 70 | 471.1 | 150 | 70665 |  | 72107.1429 | [6 empty] | other | 6.73 | 0 | 0 | other | 6.73 | 0 |  | 1248 | other | 6.73 | 0 | 0 | 0 | other | 6.73 | 0 | 0 | other | 6.73 | 0 |  | other | 6.73 | 0 | 0 | other | 6.73 | 0
10068 | 449996 | 5425678 | 11 | Einfamilienhaus | 1 | 150 | 150 | 60 | 9000 |  | 9183.6735 | [6 empty] | other | 1 | 0 | 0 | other | 1 | 0 |  | 410 | other | 1 | 0 | 0 | 0 | other | 1 | 0 | 0 | other | 1 | 0 |  | other | 1 | 0 | 0 | other | 1 | 0
10069 | 449987 | 5425675 | 11 | Einfamilienhaus | 1 | 150 | 150 | 170 | 25500 |  | 26020.4082 | [6 empty] | other | 1 | 0 | 0 | other | 1 | 0 |  | 1514 | other | 1 | 0 | 0 | 0 | other | 1 | 0 | 0 | other | 1 | 0 |  | other | 1 | 0 | 0 | other | 1 | 0
10070 | 449977 | 5425674 | 11 | Einfamilienhaus | 1 | 150 | 150 | 160 | 24000 |  | 24489.7959 | [6 empty] | other | 1 | 0 | 0 | other | 1 | 0 |  | 475 | other | 1 | 0 | 0 | 0 | other | 1 | 0 | 0 | other | 1 | 0 |  | other | 1 | 0 | 0 | other | 1 | 0
10071 | 449968 | 5425670 | 12 | Einfamilienhaus | 1 | 150 | 150 | 180 | 27000 |  | 27551.0204 | [6 empty] | other | 1 | 0 | 0 | other | 1 | 0 |  | 1003 | other | 1 | 0 | 0 | 0 | other | 1 | 0 | 0 | other | 1 | 0 |  | other | 1 | 0 | 0 | other | 1 | 0
10072 | 449958 | 5425670 | 11 | Einfamilienhaus | 1 | 150 | 150 | 50 | 7500 |  | 7653.0612 | [6 empty] | gas | 1 | 7653.0612 | 1.5304e-05 | gas | 1 | 7653.0612 |  | 418 | gas | 1 | 7653.0612 | 0.61155 | 1.4796e-05 | gas | 1 | 7653.0612 | 7.2722e-06 | other | 1 | 0 |  | other | 1 | 0 | 0 | other | 1 | 0
10073 | 449949 | 5425667 | 10 | Einfamilienhaus | 1 | 150 | 150 | 150 | 22500 |  | 22959.1837 | [6 empty] | gas | 1 | 22959.1837 | 4.5912e-05 | gas | 1 | 22959.1837 |  | 441 | gas | 1 | 22959.1837 | 1.8346 | 4.4387e-05 | gas | 1 | 22959.1837 | 2.1817e-05 | gas | 1 | 22959.1837 |  | gas | 1 | 22959.1837 | 2.1817e-05 | gas | 1 | 22959.1837
10074 | 449939 | 5425666 | 9 | Einfamilienhaus | 1 | 150 | 150 | 100 | 15000 |  | 15306.1224 | [6 empty] | other | 1 | 0 | 0 | other | 1 | 0 |  | 1006 | other | 1 | 0 | 0 | 0 | other | 1 | 0 | 0 | other | 1 | 0 |  | other | 1 | 0 | 0 | other | 1 | 0
10075 | 449929 | 5425665 | 8 | Einfamilienhaus | 1 | 150 | 150 | 260 | 39000 |  | 39795.9184 | [6 empty] | gas | 1 | 39795.9184 | 7.9581e-05 | gas | 1 | 39795.9184 |  | 1217 | gas | 1 | 39795.9184 | 3.18 | 7.6937e-05 | gas | 1 | 39795.9184 | 3.7816e-05 | gas | 1 | 39795.9184 |  | gas | 1 | 39795.9184 | 3.7816e-05 | gas | 1 | 39795.9184
10076 | 449947 | 5425612 | 14 | Einfamilienhaus | 1 | 150 | 150 | 30 | 4500 |  | 4591.8367 | [6 empty] | gas | 1 | 4591.8367 | 9.1824e-06 | gas | 1 | 4591.8367 |  | 1649 | gas | 1 | 4591.8367 | 0.36693 | 8.8774e-06 | other | 1 | 0 | 0 | other | 1 | 0 |  | other | 1 | 0 | 0 | other | 1 | 0
10077 | 449956 | 5425616 | 13 | Einfamilienhaus | 1 | 150 | 150 | 260 | 39000 |  | 39795.9184 | [6 empty] | other | 1 | 0 | 0 | other | 1 | 0 |  | 911 | other | 1 | 0 | 0 | 0 | other | 1 | 0 | 0 | other | 1 | 0 |  | other | 1 | 0 | 0 | other | 1 | 0
10078 | 449966 | 5425619 | 13 | Einfamilienhaus | 1 | 150 | 150 | 120 | 18000 |  | 18367.3469 | [6 empty] | gas | 1 | 18367.3469 | 3.6729e-05 | gas | 1 | 18367.3469 |  | 53 | gas | 1 | 18367.3469 | 1.4677 | 3.5509e-05 | gas | 1 | 18367.3469 | 1.7453e-05 | gas | 1 | 18367.3469 |  | gas | 1 | 18367.3469 | 1.7453e-05 | gas | 1 | 18367.3469
10079 | 449975 | 5425622 | 13 | Nichtwohngebäude | 1 | 90 | 90 | 80 | 7200 |  | 7346.9388 | [6 empty] | other | 1 | 0 | 0 | gas | 1 | 7346.9388 |  | 207 | gas | 1 | 7346.9388 | 0.58708 | 1.4204e-05 | gas | 1 | 7346.9388 | 6.9813e-06 | gas | 1 | 7346.9388 |  | gas | 1 | 7346.9388 | 6.9813e-06 | gas | 1 | 7346.9388
10080 | 449985 | 5425624 | 13 | Einfamilienhaus | 1 | 150 | 150 | 150 | 22500 |  | 22959.1837 | [6 empty] | other | 1 | 0 | 0 | gas | 1 | 22959.1837 |  | 1706 | gas | 1 | 22959.1837 | 1.8346 | 4.4387e-05 | gas | 1 | 22959.1837 | 2.1817e-05 | gas | 1 | 22959.1837 |  | gas | 1 | 22959.1837 | 2.1817e-05 | gas | 1 | 22959.1837
10081 | 449995 | 5425626 | 13 | Einfamilienhaus | 1 | 150 | 150 | 180 | 27000 |  | 27551.0204 | [6 empty] | gas | 1 | 27551.0204 | 5.5094e-05 | gas | 1 | 27551.0204 |  | 1417 | gas | 1 | 27551.0204 | 2.2016 | 5.3264e-05 | gas | 1 | 27551.0204 | 2.618e-05 | gas | 1 | 27551.0204 |  | gas | 1 | 27551.0204 | 2.618e-05 | gas | 1 | 27551.0204
10082 | 450004 | 5425627 | 15 | Einfamilienhaus | 1 | 150 | 150 | 240 | 36000 |  | 36734.6939 | [6 empty] | other | 1 | 0 | 0 | other | 1 | 0 |  | 1065 | other | 1 | 0 | 0 | 0 | other | 1 | 0 | 0 | other | 1 | 0 |  | other | 1 | 0 | 0 | other | 1 | 0
10083 | 450014 | 5425632 | 13 | Einfamilienhaus | 1 | 150 | 150 | 150 | 22500 |  | 22959.1837 | [6 empty] | other | 1 | 0 | 0 | other | 1 | 0 |  | 903 | other | 1 | 0 | 0 | 0 | other | 1 | 0 | 0 | other | 1 | 0 |  | other | 1 | 0 | 0 | other | 1 | 0
10084 | 450028 | 5425599 | 9 | Zweifamilienhaus | 2 | 112 | 224 | 70 | 15680 |  | 16000 | [6 empty] | gas | 2 | 16000 | 3.1995e-05 | gas | 2 | 16000 |  | 449 | gas | 2 | 16000 | 1.2785 | 3.0933e-05 | gas | 2 | 16000 | 1.5204e-05 | gas | 2 | 16000 |  | gas | 2 | 16000 | 1.5204e-05 | gas | 2 | 16000
10085 | 450022 | 5425594 | 12 | Zweifamilienhaus | 2 | 112 | 224 | 50 | 11200 |  | 11428.5714 | [6 empty] | other | 2 | 0 | 0 | other | 2 | 0 |  | 415 | other | 2 | 0 | 0 | 0 | other | 2 | 0 | 0 | other | 2 | 0 |  | other | 2 | 0 | 0 | other | 2 | 0
10086 | 450016 | 5425592 | 13 | Einfamilienhaus | 1 | 150 | 150 | 220 | 33000 |  | 33673.4694 | [6 empty] | other | 1 | 0 | 0 | other | 1 | 0 |  | 722 | other | 1 | 0 | 0 | 0 | other | 1 | 0 | 0 | other | 1 | 0 |  | other | 1 | 0 | 0 | other | 1 | 0
10087 | 450007 | 5425591 | 12 | Mehrfamilienhaus | 6.73 | 70 | 471.1 | 130 | 61243 |  | 62492.8571 | [6 empty] | other | 6.73 | 0 | 0 | other | 6.73 | 0 |  | 586 | other | 6.73 | 0 | 0 | 0 | other | 6.73 | 0 | 0 | other | 6.73 | 0 |  | other | 6.73 | 0 | 0 | other | 6.73 | 0
10088 | 449998 | 5425588 | 12 | Zweifamilienhaus | 2 | 112 | 224 | 190 | 42560 |  | 43428.5714 | [6 empty] | gas | 2 | 43428.5714 | 8.6845e-05 | gas | 2 | 43428.5714 |  | 1220 | gas | 2 | 43428.5714 | 3.4703 | 8.396e-05 | gas | 2 | 43428.5714 | 4.1267e-05 | gas | 2 | 43428.5714 |  | gas | 2 | 43428.5714 | 4.1267e-05 | gas | 2 | 43428.5714
10089 | 449988 | 5425587 | 10 | Einfamilienhaus | 1 | 150 | 150 | 250 | 37500 |  | 38265.3061 | [6 empty] | gas | 1 | 38265.3061 | 7.652e-05 | gas | 1 | 38265.3061 |  | 1363 | gas | 1 | 38265.3061 | 3.0577 | 7.3978e-05 | gas | 1 | 38265.3061 | 3.6361e-05 | gas | 1 | 38265.3061 |  | gas | 1 | 38265.3061 | 3.6361e-05 | gas | 1 | 38265.3061
10090 | 449978 | 5425584 | 11 | Einfamilienhaus | 1 | 150 | 150 | 100 | 15000 |  | 15306.1224 | [6 empty] | gas | 1 | 15306.1224 | 3.0608e-05 | gas | 1 | 15306.1224 |  | 113 | gas | 1 | 15306.1224 | 1.2231 | 2.9591e-05 | gas | 1 | 15306.1224 | 1.4544e-05 | gas | 1 | 15306.1224 |  | gas | 1 | 15306.1224 | 1.4544e-05 | gas | 1 | 15306.1224
10091 | 449967 | 5425585 | 8 | Nichtwohngebäude | 1 | 90 | 90 | 150 | 13500 |  | 13775.5102 | [6 empty] | gas | 1 | 13775.5102 | 2.7547e-05 | gas | 1 | 13775.5102 |  | 134 | gas | 1 | 13775.5102 | 1.1008 | 2.6632e-05 | gas | 1 | 13775.5102 | 1.309e-05 | gas | 1 | 13775.5102 |  | other | 1 | 0 | 0 | other | 1 | 0
10092 | 449957 | 5425583 | 6 | Nichtwohngebäude | 1 | 90 | 90 | 210 | 18900 |  | 19285.7143 | [6 empty] | other | 1 | 0 | 0 | other | 1 | 0 |  | 1475 | other | 1 | 0 | 0 | 0 | other | 1 | 0 | 0 | other | 1 | 0 |  | other | 1 | 0 | 0 | other | 1 | 0
10093 | 449975 | 5425549 | 11 | Einfamilienhaus | 1 | 150 | 150 | 110 | 16500 |  | 16836.7347 | [6 empty] | gas | 1 | 16836.7347 | 3.3669e-05 | gas | 1 | 16836.7347 |  | 252 | gas | 1 | 16836.7347 | 1.3454 | 3.255e-05 | gas | 1 | 16836.7347 | 1.5999e-05 | gas | 1 | 16836.7347 |  | gas | 1 | 16836.7347 | 1.5999e-05 | gas | 1 | 16836.7347
10094 | 449987 | 5425552 | 11 | Einfamilienhaus | 1 | 150 | 150 | 170 | 25500 |  | 26020.4082 | [6 empty] | other | 1 | 0 | 0 | other | 1 | 0 |  | 37 | other | 1 | 0 | 0 | 0 | other | 1 | 0 | 0 | other | 1 | 0 |  | other | 1 | 0 | 0 | other | 1 | 0
10095 | 449999 | 5425555 | 10 | Einfamilienhaus | 1 | 150 | 150 | 90 | 13500 |  | 13775.5102 | [6 empty] | other | 1 | 0 | 0 | other | 1 | 0 |  | 1453 | other | 1 | 0 | 0 | 0 | other | 1 | 0 | 0 | other | 1 | 0 |  | other | 1 | 0 | 0 | other | 1 | 0
10096 | 450010 | 5425558 | 9 | Einfamilienhaus | 1 | 150 | 150 | 110 | 16500 |  | 16836.7347 | [6 empty] | gas | 1 | 16836.7347 | 3.3669e-05 | gas | 1 | 16836.7347 |  | 1525 | gas | 1 | 16836.7347 | 1.3454 | 3.255e-05 | gas | 1 | 16836.7347 | 1.5999e-05 | gas | 1 | 16836.7347 |  | gas | 1 | 16836.7347 | 1.5999e-05 | gas | 1 | 16836.7347
10097 | 450058 | 5425545 | 17 | Mehrfamilienhaus | 6.73 | 70 | 471.1 | 270 | 127197 |  | 129792.8571 | [6 empty] | gas | 6.73 | 129792.8571 | 0.00025955 | gas | 6.73 | 129792.8571 |  | 100 | gas | 6.73 | 129792.8571 | 10.3716 | 0.00025093 | gas | 6.73 | 129792.8571 | 0.00012333 | gas | 6.73 | 129792.8571 |  | gas | 6.73 | 129792.8571 | 0.00012333 | gas | 6.73 | 129792.8571
10098 | 450050 | 5425572 | 16 | Einfamilienhaus | 1 | 150 | 150 | 210 | 31500 |  | 32142.8571 | [6 empty] | gas | 1 | 32142.8571 | 6.4277e-05 | gas | 1 | 32142.8571 |  | 1696 | gas | 1 | 32142.8571 | 2.5685 | 6.2142e-05 | gas | 1 | 32142.8571 | 3.0543e-05 | gas | 1 | 32142.8571 |  | gas | 1 | 32142.8571 | 3.0543e-05 | gas | 1 | 32142.8571
10099 | 450057 | 5425554 | 15 | Mehrfamilienhaus | 6.73 | 70 | 471.1 | 200 | 94220 |  | 96142.8571 | [6 empty] | gas | 6.73 | 96142.8571 | 0.00019226 | gas | 6.73 | 96142.8571 |  | 1246 | gas | 6.73 | 96142.8571 | 7.6826 | 0.00018587 | gas | 6.73 | 96142.8571 | 9.1358e-05 | gas | 6.73 | 96142.8571 |  | gas | 6.73 | 96142.8571 | 9.1358e-05 | gas | 6.73 | 96142.8571
10100 | 450053 | 5425563 | 16 | Einfamilienhaus | 1 | 150 | 150 | 150 | 22500 |  | 22959.1837 | [6 empty] | gas | 1 | 22959.1837 | 4.5912e-05 | gas | 1 | 22959.1837 |  | 1419 | gas | 1 | 22959.1837 | 1.8346 | 4.4387e-05 | gas | 1 | 22959.1837 | 2.1817e-05 | gas | 1 | 22959.1837 |  | gas | 1 | 22959.1837 | 2.1817e-05 | gas | 1 | 22959.1837
10101 | 450024 | 5425537 | 10 | Nichtwohngebäude | 1 | 90 | 90 | 210 | 18900 |  | 19285.7143 | [6 empty] | gas | 1 | 19285.7143 | 3.8566e-05 | gas | 1 | 19285.7143 |  | 1392 | gas | 1 | 19285.7143 | 1.5411 | 3.7285e-05 | gas | 1 | 19285.7143 | 1.8326e-05 | gas | 1 | 19285.7143 |  | gas | 1 | 19285.7143 | 1.8326e-05 | other | 1 | 0
10102 | 450029 | 5425531 | 11 | Zweifamilienhaus | 2 | 112 | 224 | 220 | 49280 |  | 50285.7143 | [6 empty] | other | 2 | 0 | 0 | other | 2 | 0 |  | 697 | other | 2 | 0 | 0 | 0 | other | 2 | 0 | 0 | other | 2 | 0 |  | other | 2 | 0 | 0 | other | 2 | 0
10103 | 450035 | 5425526 | 10 | Mehrfamilienhaus | 6.73 | 70 | 471.1 | 180 | 84798 |  | 86528.5714 | [6 empty] | other | 6.73 | 0 | 0 | other | 6.73 | 0 |  | 168 | other | 6.73 | 0 | 0 | 0 | other | 6.73 | 0 | 0 | other | 6.73 | 0 |  | other | 6.73 | 0 | 0 | other | 6.73 | 0
10104 | 450024 | 5425486 | 13 | Nichtwohngebäude | 1 | 90 | 90 | 130 | 11700 |  | 11938.7755 | [6 empty] | other | 1 | 0 | 0 | other | 1 | 0 |  | 1463 | other | 1 | 0 | 0 | 0 | other | 1 | 0 | 0 | other | 1 | 0 |  | other | 1 | 0 | 0 | other | 1 | 0
10105 | 450030 | 5425496 | 10 | Nichtwohngebäude | 1 | 90 | 90 | 210 | 18900 |  | 19285.7143 | [6 empty] | gas | 1 | 19285.7143 | 3.8566e-05 | gas | 1 | 19285.7143 |  | 1430 | gas | 1 | 19285.7143 | 1.5411 | 3.7285e-05 | gas | 1 | 19285.7143 | 1.8326e-05 | gas | 1 | 19285.7143 |  | gas | 1 | 19285.7143 | 1.8326e-05 | gas | 1 | 19285.7143
10106 | 450039 | 5425506 | 9 | Einfamilienhaus | 1 | 150 | 150 | 150 | 22500 |  | 22959.1837 | [6 empty] | gas | 1 | 22959.1837 | 4.5912e-05 | gas | 1 | 22959.1837 |  | 676 | gas | 1 | 22959.1837 | 1.8346 | 4.4387e-05 | gas | 1 | 22959.1837 | 2.1817e-05 | gas | 1 | 22959.1837 |  | gas | 1 | 22959.1837 | 2.1817e-05 | gas | 1 | 22959.1837
10107 | 450049 | 5425511 | 12 | Einfamilienhaus | 1 | 150 | 150 | 170 | 25500 |  | 26020.4082 | [6 empty] | gas | 1 | 26020.4082 | 5.2033e-05 | gas | 1 | 26020.4082 |  | 288 | gas | 1 | 26020.4082 | 2.0793 | 5.0305e-05 | gas | 1 | 26020.4082 | 2.4726e-05 | gas | 1 | 26020.4082 |  | gas | 1 | 26020.4082 | 2.4726e-05 | other | 1 | 0
10108 | 450059 | 5425518 | 13 | Einfamilienhaus | 1 | 150 | 150 | 80 | 12000 |  | 12244.898 | [6 empty] | gas | 1 | 12244.898 | 2.4486e-05 | gas | 1 | 12244.898 |  | 1058 | gas | 1 | 12244.898 | 0.97847 | 2.3673e-05 | gas | 1 | 12244.898 | 1.1636e-05 | gas | 1 | 12244.898 |  | gas | 1 | 12244.898 | 1.1636e-05 | gas | 1 | 12244.898
10109 | 450065 | 5425527 | 11 | Mehrfamilienhaus | 6.73 | 70 | 471.1 | 190 | 89509 |  | 91335.7143 | [6 empty] | gas | 6.73 | 91335.7143 | 0.00018265 | gas | 6.73 | 91335.7143 |  | 930 | gas | 6.73 | 91335.7143 | 7.2985 | 0.00017658 | gas | 6.73 | 91335.7143 | 8.6791e-05 | gas | 6.73 | 91335.7143 |  | gas | 6.73 | 91335.7143 | 8.6791e-05 | gas | 6.73 | 91335.7143
10110 | 449992 | 5425477 | 15 | Einfamilienhaus | 1 | 150 | 150 | 120 | 18000 |  | 18367.3469 | [6 empty] | gas | 1 | 18367.3469 | 3.6729e-05 | gas | 1 | 18367.3469 |  | 1584 | gas | 1 | 18367.3469 | 1.4677 | 3.5509e-05 | gas | 1 | 18367.3469 | 1.7453e-05 | gas | 1 | 18367.3469 |  | gas | 1 | 18367.3469 | 1.7453e-05 | gas | 1 | 18367.3469
10111 | 449981 | 5425488 | 14 | Einfamilienhaus | 1 | 150 | 150 | 70 | 10500 |  | 10714.2857 | [6 empty] | other | 1 | 0 | 0 | other | 1 | 0 |  | 162 | other | 1 | 0 | 0 | 0 | other | 1 | 0 | 0 | other | 1 | 0 |  | other | 1 | 0 | 0 | other | 1 | 0
10112 | 449972 | 5425499 | 14 | Mehrfamilienhaus | 6.73 | 70 | 471.1 | 180 | 84798 |  | 86528.5714 | [6 empty] | other | 6.73 | 0 | 0 | other | 6.73 | 0 |  | 1264 | other | 6.73 | 0 | 0 | 0 | other | 6.73 | 0 | 0 | other | 6.73 | 0 |  | other | 6.73 | 0 | 0 | other | 6.73 | 0
10113 | 449959 | 5425510 | 16 | Einfamilienhaus | 1 | 150 | 150 | 140 | 21000 |  | 21428.5714 | [6 empty] | gas | 1 | 21428.5714 | 4.2851e-05 | gas | 1 | 21428.5714 |  | 545 | gas | 1 | 21428.5714 | 1.7123 | 4.1428e-05 | gas | 1 | 21428.5714 | 2.0362e-05 | gas | 1 | 21428.5714 |  | gas | 1 | 21428.5714 | 2.0362e-05 | gas | 1 | 21428.5714
10114 | 449937 | 5425547 | 13 | Zweifamilienhaus | 2 | 112 | 224 | 170 | 38080 |  | 38857.1429 | [6 empty] | gas | 2 | 38857.1429 | 7.7703e-05 | gas | 2 | 38857.1429 |  | 991 | gas | 2 | 38857.1429 | 3.105 | 7.5122e-05 | gas | 2 | 38857.1429 | 3.6923e-05 | gas | 2 | 38857.1429 |  | gas | 2 | 38857.1429 | 3.6923e-05 | gas | 2 | 38857.1429
10115 | 449936 | 5425539 | 17 | Einfamilienhaus | 1 | 150 | 150 | 200 | 30000 |  | 30612.2449 | [6 empty] | gas | 1 | 30612.2449 | 6.1216e-05 | gas | 1 | 30612.2449 |  | 905 | gas | 1 | 30612.2449 | 2.4462 | 5.9182e-05 | gas | 1 | 30612.2449 | 2.9089e-05 | gas | 1 | 30612.2449 |  | gas | 1 | 30612.2449 | 2.9089e-05 | gas | 1 | 30612.2449
10116 | 449940 | 5425534 | 16 | Einfamilienhaus | 1 | 150 | 150 | 90 | 13500 |  | 13775.5102 | [6 empty] | other | 1 | 0 | 0 | other | 1 | 0 |  | 1175 | other | 1 | 0 | 0 | 0 | other | 1 | 0 | 0 | other | 1 | 0 |  | other | 1 | 0 | 0 | other | 1 | 0
10117 | 449945 | 5425529 | 15 | Nichtwohngebäude | 1 | 90 | 90 | 80 | 7200 |  | 7346.9388 | [6 empty] | gas | 1 | 7346.9388 | 1.4692e-05 | gas | 1 | 7346.9388 |  | 1495 | gas | 1 | 7346.9388 | 0.58708 | 1.4204e-05 | gas | 1 | 7346.9388 | 6.9813e-06 | gas | 1 | 7346.9388 |  | gas | 1 | 7346.9388 | 6.9813e-06 | gas | 1 | 7346.9388
10118 | 450057 | 5425455 | 21 | Zweifamilienhaus | 2 | 112 | 224 | 120 | 26880 |  | 27428.5714 | [6 empty] | gas | 2 | 27428.5714 | 5.4849e-05 | gas | 2 | 27428.5714 |  | 575 | gas | 2 | 27428.5714 | 2.1918 | 5.3027e-05 | gas | 2 | 27428.5714 | 2.6064e-05 | other | 2 | 0 |  | other | 2 | 0 | 0 | other | 2 | 0
10119 | 450091 | 5425485 | 21 | Zweifamilienhaus | 2 | 112 | 224 | 80 | 17920 |  | 18285.7143 | [6 empty] | gas | 2 | 18285.7143 | 3.6566e-05 | gas | 2 | 18285.7143 |  | 1366 | gas | 2 | 18285.7143 | 1.4612 | 3.5352e-05 | gas | 2 | 18285.7143 | 1.7376e-05 | gas | 2 | 18285.7143 |  | gas | 2 | 18285.7143 | 1.7376e-05 | gas | 2 | 18285.7143
10120 | 449984 | 5425445 | 20 | Mehrfamilienhaus | 6.73 | 70 | 471.1 | 110 | 51821 |  | 52878.5714 | [6 empty] | gas | 6.73 | 52878.5714 | 0.00010574 | gas | 6.73 | 52878.5714 |  | 1435 | gas | 6.73 | 52878.5714 | 4.2255 | 0.00010223 | gas | 6.73 | 52878.5714 | 5.0247e-05 | gas | 6.73 | 52878.5714 |  | gas | 6.73 | 52878.5714 | 5.0247e-05 | other | 6.73 | 0
10121 | 449966 | 5425424 | 15 | Zweifamilienhaus | 2 | 112 | 224 | 110 | 24640 |  | 25142.8571 | [6 empty] | other | 2 | 0 | 0 | other | 2 | 0 |  | 1037 | other | 2 | 0 | 0 | 0 | other | 2 | 0 | 0 | other | 2 | 0 |  | other | 2 | 0 | 0 | other | 2 | 0
10122 | 450017 | 5425417 | 22 | Einfamilienhaus | 1 | 150 | 150 | 270 | 40500 |  | 41326.5306 | [6 empty] | other | 1 | 0 | 0 | other | 1 | 0 |  | 1412 | other | 1 | 0 | 0 | 0 | other | 1 | 0 | 0 | other | 1 | 0 |  | other | 1 | 0 | 0 | other | 1 | 0
10123 | 449951 | 5425421 | 16 | Einfamilienhaus | 1 | 150 | 150 | 150 | 22500 |  | 22959.1837 | [6 empty] | other | 1 | 0 | 0 | other | 1 | 0 |  | 308 | other | 1 | 0 | 0 | 0 | other | 1 | 0 | 0 | other | 1 | 0 |  | other | 1 | 0 | 0 | other | 1 | 0
10124 | 449945 | 5425421 | 16 | Einfamilienhaus | 1 | 150 | 150 | 340 | 51000 |  | 52040.8163 | [6 empty] | gas | 1 | 52040.8163 | 0.00010407 | gas | 1 | 52040.8163 |  | 18 | gas | 1 | 52040.8163 | 4.1585 | 0.00010061 | gas | 1 | 52040.8163 | 4.9451e-05 | gas | 1 | 52040.8163 |  | gas | 1 | 52040.8163 | 4.9451e-05 | gas | 1 | 52040.8163
10125 | 449948 | 5425378 | 27 | Einfamilienhaus | 1 | 150 | 150 | 130 | 19500 |  | 19897.9592 | [6 empty] | gas | 1 | 19897.9592 | 3.979e-05 | gas | 1 | 19897.9592 |  | 1736 | gas | 1 | 19897.9592 | 1.59 | 3.8469e-05 | gas | 1 | 19897.9592 | 1.8908e-05 | gas | 1 | 19897.9592 |  | gas | 1 | 19897.9592 | 1.8908e-05 | gas | 1 | 19897.9592
10126 | 449902 | 5425449 | 32 | Mehrfamilienhaus | 6.73 | 70 | 471.1 | 110 | 51821 |  | 52878.5714 | [6 empty] | other | 6.73 | 0 | 0 | other | 6.73 | 0 |  | 240 | other | 6.73 | 0 | 0 | 0 | other | 6.73 | 0 | 0 | other | 6.73 | 0 |  | other | 6.73 | 0 | 0 | other | 6.73 | 0
10127 | 449892 | 5425390 | 28 | Einfamilienhaus | 1 | 150 | 150 | 110 | 16500 |  | 16836.7347 | [6 empty] | other | 1 | 0 | 0 | other | 1 | 0 |  | 858 | other | 1 | 0 | 0 | 0 | other | 1 | 0 | 0 | other | 1 | 0 |  | other | 1 | 0 | 0 | other | 1 | 0
10128 | 449858 | 5425397 | 31 | Nichtwohngebäude | 1 | 90 | 90 | 110 | 9900 |  | 10102.0408 | [6 empty] | other | 1 | 0 | 0 | other | 1 | 0 |  | 303 | other | 1 | 0 | 0 | 0 | other | 1 | 0 | 0 | other | 1 | 0 |  | other | 1 | 0 | 0 | other | 1 | 0
10129 | 449855 | 5425469 | 12 | Einfamilienhaus | 1 | 150 | 150 | 60 | 9000 |  | 9183.6735 | [6 empty] | other | 1 | 0 | 0 | other | 1 | 0 |  | 1059 | other | 1 | 0 | 0 | 0 | other | 1 | 0 | 0 | other | 1 | 0 |  | other | 1 | 0 | 0 | other | 1 | 0
10130 | 449855 | 5425476 | 12 | Einfamilienhaus | 1 | 150 | 150 | 90 | 13500 |  | 13775.5102 | [6 empty] | gas | 1 | 13775.5102 | 2.7547e-05 | gas | 1 | 13775.5102 |  | 1235 | gas | 1 | 13775.5102 | 1.1008 | 2.6632e-05 | gas | 1 | 13775.5102 | 1.309e-05 | gas | 1 | 13775.5102 |  | gas | 1 | 13775.5102 | 1.309e-05 | other | 1 | 0
10131 | 449857 | 5425483 | 10 | Mehrfamilienhaus | 6.73 | 70 | 471.1 | 140 | 65954 |  | 67300 | [6 empty] | gas | 6.73 | 67300 | 0.00013458 | gas | 6.73 | 67300 |  | 1101 | gas | 6.73 | 67300 | 5.3779 | 0.00013011 | gas | 6.73 | 67300 | 6.3951e-05 | gas | 6.73 | 67300 |  | gas | 6.73 | 67300 | 6.3951e-05 | gas | 6.73 | 67300
10132 | 449857 | 5425491 | 11 | Einfamilienhaus | 1 | 150 | 150 | 210 | 31500 |  | 32142.8571 | [6 empty] | other | 1 | 0 | 0 | other | 1 | 0 |  | 1018 | other | 1 | 0 | 0 | 0 | other | 1 | 0 | 0 | other | 1 | 0 |  | other | 1 | 0 | 0 | other | 1 | 0
10133 | 449806 | 5425424 | 19 | Einfamilienhaus | 1 | 150 | 150 | 130 | 19500 |  | 19897.9592 | [6 empty] | gas | 1 | 19897.9592 | 3.979e-05 | gas | 1 | 19897.9592 |  | 1440 | gas | 1 | 19897.9592 | 1.59 | 3.8469e-05 | other | 1 | 0 | 0 | other | 1 | 0 |  | other | 1 | 0 | 0 | other | 1 | 0
10134 | 449789 | 5425483 | 8 | Mehrfamilienhaus | 6.73 | 70 | 471.1 | 280 | 131908 |  | 134600 | [6 empty] | other | 6.73 | 0 | 0 | other | 6.73 | 0 |  | 246 | other | 6.73 | 0 | 0 | 0 | other | 6.73 | 0 | 0 | other | 6.73 | 0 |  | other | 6.73 | 0 | 0 | other | 6.73 | 0
10135 | 449795 | 5425481 | 9 | Einfamilienhaus | 1 | 150 | 150 | 100 | 15000 |  | 15306.1224 | [6 empty] | gas | 1 | 15306.1224 | 3.0608e-05 | gas | 1 | 15306.1224 |  | 975 | gas | 1 | 15306.1224 | 1.2231 | 2.9591e-05 | gas | 1 | 15306.1224 | 1.4544e-05 | gas | 1 | 15306.1224 |  | gas | 1 | 15306.1224 | 1.4544e-05 | other | 1 | 0
10136 | 449802 | 5425478 | 10 | Einfamilienhaus | 1 | 150 | 150 | 390 | 58500 |  | 59693.8776 | [6 empty] | gas | 1 | 59693.8776 | 0.00011937 | gas | 1 | 59693.8776 |  | 897 | gas | 1 | 59693.8776 | 4.7701 | 0.00011541 | gas | 1 | 59693.8776 | 5.6723e-05 | gas | 1 | 59693.8776 |  | gas | 1 | 59693.8776 | 5.6723e-05 | gas | 1 | 59693.8776
10137 | 449808 | 5425476 | 9 | Einfamilienhaus | 1 | 150 | 150 | 130 | 19500 |  | 19897.9592 | [6 empty] | gas | 1 | 19897.9592 | 3.979e-05 | gas | 1 | 19897.9592 |  | 1393 | gas | 1 | 19897.9592 | 1.59 | 3.8469e-05 | gas | 1 | 19897.9592 | 1.8908e-05 | gas | 1 | 19897.9592 |  | gas | 1 | 19897.9592 | 1.8908e-05 | gas | 1 | 19897.9592
10138 | 449815 | 5425472 | 10 | Einfamilienhaus | 1 | 150 | 150 | 170 | 25500 |  | 26020.4082 | [6 empty] | gas | 1 | 26020.4082 | 5.2033e-05 | gas | 1 | 26020.4082 |  | 1528 | gas | 1 | 26020.4082 | 2.0793 | 5.0305e-05 | gas | 1 | 26020.4082 | 2.4726e-05 | gas | 1 | 26020.4082 |  | gas | 1 | 26020.4082 | 2.4726e-05 | gas | 1 | 26020.4082
10139 | 449821 | 5425470 | 12 | Einfamilienhaus | 1 | 150 | 150 | 20 | 3000 |  | 3061.2245 | [6 empty] | gas | 1 | 3061.2245 | 6.1216e-06 | gas | 1 | 3061.2245 |  | 1575 | gas | 1 | 3061.2245 | 0.24462 | 5.9182e-06 | gas | 1 | 3061.2245 | 2.9089e-06 | gas | 1 | 3061.2245 |  | gas | 1 | 3061.2245 | 2.9089e-06 | gas | 1 | 3061.2245
10140 | 449810 | 5425514 | 13 | Mehrfamilienhaus | 6.73 | 70 | 471.1 | 210 | 98931 |  | 100950 | [6 empty] | other | 6.73 | 0 | 0 | other | 6.73 | 0 |  | 324 | other | 6.73 | 0 | 0 | 0 | other | 6.73 | 0 | 0 | other | 6.73 | 0 |  | other | 6.73 | 0 | 0 | other | 6.73 | 0
10141 | 449815 | 5425508 | 12 | Einfamilienhaus | 1 | 150 | 150 | 60 | 9000 |  | 9183.6735 | [6 empty] | gas | 1 | 9183.6735 | 1.8365e-05 | gas | 1 | 9183.6735 |  | 639 | gas | 1 | 9183.6735 | 0.73386 | 1.7755e-05 | gas | 1 | 9183.6735 | 8.7267e-06 | gas | 1 | 9183.6735 |  | gas | 1 | 9183.6735 | 8.7267e-06 | gas | 1 | 9183.6735
10142 | 449820 | 5425501 | 13 | Einfamilienhaus | 1 | 150 | 150 | 180 | 27000 |  | 27551.0204 | [6 empty] | other | 1 | 0 | 0 | other | 1 | 0 |  | 1001 | other | 1 | 0 | 0 | 0 | other | 1 | 0 | 0 | other | 1 | 0 |  | other | 1 | 0 | 0 | other | 1 | 0
10143 | 449826 | 5425495 | 11 | Einfamilienhaus | 1 | 150 | 150 | 100 | 15000 |  | 15306.1224 | [6 empty] | gas | 1 | 15306.1224 | 3.0608e-05 | gas | 1 | 15306.1224 |  | 8 | gas | 1 | 15306.1224 | 1.2231 | 2.9591e-05 | gas | 1 | 15306.1224 | 1.4544e-05 | gas | 1 | 15306.1224 |  | other | 1 | 0 | 0 | other | 1 | 0
10144 | 449833 | 5425538 | 11 | Einfamilienhaus | 1 | 150 | 150 | 260 | 39000 |  | 39795.9184 | [6 empty] | gas | 1 | 39795.9184 | 7.9581e-05 | gas | 1 | 39795.9184 |  | 33 | gas | 1 | 39795.9184 | 3.18 | 7.6937e-05 | gas | 1 | 39795.9184 | 3.7816e-05 | gas | 1 | 39795.9184 |  | gas | 1 | 39795.9184 | 3.7816e-05 | gas | 1 | 39795.9184
10145 | 449837 | 5425532 | 11 | Einfamilienhaus | 1 | 150 | 150 | 100 | 15000 |  | 15306.1224 | [6 empty] | gas | 1 | 15306.1224 | 3.0608e-05 | gas | 1 | 15306.1224 |  | 881 | gas | 1 | 15306.1224 | 1.2231 | 2.9591e-05 | gas | 1 | 15306.1224 | 1.4544e-05 | gas | 1 | 15306.1224 |  | gas | 1 | 15306.1224 | 1.4544e-05 | gas | 1 | 15306.1224
10146 | 449841 | 5425527 | 12 | Einfamilienhaus | 1 | 150 | 150 | 100 | 15000 |  | 15306.1224 | [6 empty] | gas | 1 | 15306.1224 | 3.0608e-05 | gas | 1 | 15306.1224 |  | 1511 | gas | 1 | 15306.1224 | 1.2231 | 2.9591e-05 | gas | 1 | 15306.1224 | 1.4544e-05 | gas | 1 | 15306.1224 |  | gas | 1 | 15306.1224 | 1.4544e-05 | gas | 1 | 15306.1224
10147 | 449845 | 5425521 | 13 | Einfamilienhaus | 1 | 150 | 150 | 200 | 30000 |  | 30612.2449 | [6 empty] | other | 1 | 0 | 0 | other | 1 | 0 |  | 1266 | other | 1 | 0 | 0 | 0 | other | 1 | 0 | 0 | other | 1 | 0 |  | other | 1 | 0 | 0 | other | 1 | 0
10148 | 449851 | 5425516 | 11 | Mehrfamilienhaus | 6.73 | 70 | 471.1 | 220 | 103642 |  | 105757.1429 | [6 empty] | gas | 6.73 | 105757.1429 | 0.00021148 | gas | 6.73 | 105757.1429 |  | 181 | gas | 6.73 | 105757.1429 | 8.4509 | 0.00020446 | gas | 6.73 | 105757.1429 | 0.00010049 | gas | 6.73 | 105757.1429 |  | gas | 6.73 | 105757.1429 | 0.00010049 | other | 6.73 | 0
10149 | 449854 | 5425511 | 12 | Zweifamilienhaus | 2 | 112 | 224 | 120 | 26880 |  | 27428.5714 | [6 empty] | other | 2 | 0 | 0 | other | 2 | 0 |  | 559 | other | 2 | 0 | 0 | 0 | other | 2 | 0 | 0 | other | 2 | 0 |  | other | 2 | 0 | 0 | other | 2 | 0
10150 | 449859 | 5425559 | 10 | Einfamilienhaus | 1 | 150 | 150 | 150 | 22500 |  | 22959.1837 | [6 empty] | other | 1 | 0 | 0 | other | 1 | 0 |  | 1140 | other | 1 | 0 | 0 | 0 | other | 1 | 0 | 0 | other | 1 | 0 |  | other | 1 | 0 | 0 | other | 1 | 0
10151 | 449864 | 5425554 | 9 | Zweifamilienhaus | 2 | 112 | 224 | 140 | 31360 |  | 32000 | [6 empty] | other | 2 | 0 | 0 | other | 2 | 0 |  | 32 | other | 2 | 0 | 0 | 0 | other | 2 | 0 | 0 | other | 2 | 0 |  | other | 2 | 0 | 0 | other | 2 | 0
10152 | 449866 | 5425546 | 12 | Einfamilienhaus | 1 | 150 | 150 | 130 | 19500 |  | 19897.9592 | [6 empty] | gas | 1 | 19897.9592 | 3.979e-05 | gas | 1 | 19897.9592 |  | 350 | gas | 1 | 19897.9592 | 1.59 | 3.8469e-05 | other | 1 | 0 | 0 | other | 1 | 0 |  | other | 1 | 0 | 0 | other | 1 | 0
10153 | 449870 | 5425541 | 12 | Einfamilienhaus | 1 | 150 | 150 | 160 | 24000 |  | 24489.7959 | [6 empty] | gas | 1 | 24489.7959 | 4.8973e-05 | gas | 1 | 24489.7959 |  | 116 | gas | 1 | 24489.7959 | 1.9569 | 4.7346e-05 | gas | 1 | 24489.7959 | 2.3271e-05 | gas | 1 | 24489.7959 |  | gas | 1 | 24489.7959 | 2.3271e-05 | gas | 1 | 24489.7959
10154 | 449876 | 5425536 | 10 | Zweifamilienhaus | 2 | 112 | 224 | 160 | 35840 |  | 36571.4286 | [6 empty] | other | 2 | 0 | 0 | other | 2 | 0 |  | 517 | other | 2 | 0 | 0 | 0 | other | 2 | 0 | 0 | other | 2 | 0 |  | other | 2 | 0 | 0 | other | 2 | 0
10155 | 449881 | 5425531 | 10 | Zweifamilienhaus | 2 | 112 | 224 | 130 | 29120 |  | 29714.2857 | [6 empty] | gas | 2 | 29714.2857 | 5.942e-05 | gas | 2 | 29714.2857 |  | 102 | gas | 2 | 29714.2857 | 2.3744 | 5.7446e-05 | gas | 2 | 29714.2857 | 2.8236e-05 | gas | 2 | 29714.2857 |  | gas | 2 | 29714.2857 | 2.8236e-05 | gas | 2 | 29714.2857
10156 | 449884 | 5425578 | 10 | Zweifamilienhaus | 2 | 112 | 224 | 210 | 47040 |  | 48000 | [6 empty] | other | 2 | 0 | 0 | other | 2 | 0 |  | 1089 | other | 2 | 0 | 0 | 0 | other | 2 | 0 | 0 | other | 2 | 0 |  | other | 2 | 0 | 0 | other | 2 | 0
10157 | 449889 | 5425572 | 11 | Einfamilienhaus | 1 | 150 | 150 | 20 | 3000 |  | 3061.2245 | [6 empty] | other | 1 | 0 | 0 | other | 1 | 0 |  | 943 | other | 1 | 0 | 0 | 0 | other | 1 | 0 | 0 | other | 1 | 0 |  | other | 1 | 0 | 0 | other | 1 | 0
10158 | 449892 | 5425565 | 12 | Einfamilienhaus | 1 | 150 | 150 | 130 | 19500 |  | 19897.9592 | [6 empty] | other | 1 | 0 | 0 | other | 1 | 0 |  | 1531 | other | 1 | 0 | 0 | 0 | other | 1 | 0 | 0 | other | 1 | 0 |  | other | 1 | 0 | 0 | other | 1 | 0
10159 | 449896 | 5425560 | 11 | Einfamilienhaus | 1 | 150 | 150 | 130 | 19500 |  | 19897.9592 | [6 empty] | other | 1 | 0 | 0 | other | 1 | 0 |  | 902 | other | 1 | 0 | 0 | 0 | other | 1 | 0 | 0 | other | 1 | 0 |  | other | 1 | 0 | 0 | other | 1 | 0
10160 | 449901 | 5425556 | 9 | Einfamilienhaus | 1 | 150 | 150 | 140 | 21000 |  | 21428.5714 | [6 empty] | other | 1 | 0 | 0 | other | 1 | 0 |  | 1124 | other | 1 | 0 | 0 | 0 | other | 1 | 0 | 0 | other | 1 | 0 |  | other | 1 | 0 | 0 | other | 1 | 0
10161 | 449906 | 5425550 | 9 | Mehrfamilienhaus | 6.73 | 70 | 471.1 | 140 | 65954 |  | 67300 | [6 empty] | other | 6.73 | 0 | 0 | other | 6.73 | 0 |  | 40 | other | 6.73 | 0 | 0 | 0 | other | 6.73 | 0 | 0 | other | 6.73 | 0 |  | other | 6.73 | 0 | 0 | other | 6.73 | 0
10162 | 449915 | 5425602 | 17 | Einfamilienhaus | 1 | 150 | 150 | 90 | 13500 |  | 13775.5102 | [6 empty] | gas | 1 | 13775.5102 | 2.7547e-05 | gas | 1 | 13775.5102 |  | 22 | gas | 1 | 13775.5102 | 1.1008 | 2.6632e-05 | gas | 1 | 13775.5102 | 1.309e-05 | gas | 1 | 13775.5102 |  | gas | 1 | 13775.5102 | 1.309e-05 | other | 1 | 0
10163 | 449919 | 5425596 | 14 | Einfamilienhaus | 1 | 150 | 150 | 140 | 21000 |  | 21428.5714 | [6 empty] | gas | 1 | 21428.5714 | 4.2851e-05 | gas | 1 | 21428.5714 |  | 1684 | gas | 1 | 21428.5714 | 1.7123 | 4.1428e-05 | gas | 1 | 21428.5714 | 2.0362e-05 | gas | 1 | 21428.5714 |  | gas | 1 | 21428.5714 | 2.0362e-05 | gas | 1 | 21428.5714
10164 | 449921 | 5425589 | 16 | Einfamilienhaus | 1 | 150 | 150 | 150 | 22500 |  | 22959.1837 | [6 empty] | other | 1 | 0 | 0 | other | 1 | 0 |  | 986 | other | 1 | 0 | 0 | 0 | other | 1 | 0 | 0 | other | 1 | 0 |  | other | 1 | 0 | 0 | other | 1 | 0
10165 | 449923 | 5425582 | 16 | Mehrfamilienhaus | 6.73 | 70 | 471.1 | 40 | 18844 |  | 19228.5714 | [6 empty] | gas | 6.73 | 19228.5714 | 3.8452e-05 | gas | 6.73 | 19228.5714 |  | 1193 | gas | 6.73 | 19228.5714 | 1.5365 | 3.7174e-05 | gas | 6.73 | 19228.5714 | 1.8272e-05 | gas | 6.73 | 19228.5714 |  | gas | 6.73 | 19228.5714 | 1.8272e-05 | gas | 6.73 | 19228.5714
10166 | 449926 | 5425574 | 16 | Einfamilienhaus | 1 | 150 | 150 | 120 | 18000 |  | 18367.3469 | [6 empty] | gas | 1 | 18367.3469 | 3.6729e-05 | gas | 1 | 18367.3469 |  | 1171 | gas | 1 | 18367.3469 | 1.4677 | 3.5509e-05 | gas | 1 | 18367.3469 | 1.7453e-05 | other | 1 | 0 |  | other | 1 | 0 | 0 | other | 1 | 0
10167 | 449928 | 5425567 | 15 | Einfamilienhaus | 1 | 150 | 150 | 200 | 30000 |  | 30612.2449 | [6 empty] | other | 1 | 0 | 0 | other | 1 | 0 |  | 142 | other | 1 | 0 | 0 | 0 | other | 1 | 0 | 0 | other | 1 | 0 |  | other | 1 | 0 | 0 | other | 1 | 0
10168 | 449754 | 5425471 | 20 | Einfamilienhaus | 1 | 150 | 150 | 220 | 33000 |  | 33673.4694 | [6 empty] | gas | 1 | 33673.4694 | 6.7337e-05 | gas | 1 | 33673.4694 |  | 471 | gas | 1 | 33673.4694 | 2.6908 | 6.5101e-05 | gas | 1 | 33673.4694 | 3.1998e-05 | gas | 1 | 33673.4694 |  | gas | 1 | 33673.4694 | 3.1998e-05 | gas | 1 | 33673.4694
10169 | 449756 | 5425478 | 20 | Einfamilienhaus | 1 | 150 | 150 | 330 | 49500 |  | 50510.2041 | [6 empty] | other | 1 | 0 | 0 | other | 1 | 0 |  | 114 | other | 1 | 0 | 0 | 0 | other | 1 | 0 | 0 | other | 1 | 0 |  | other | 1 | 0 | 0 | other | 1 | 0
10170 | 449758 | 5425486 | 20 | Einfamilienhaus | 1 | 150 | 150 | 250 | 37500 |  | 38265.3061 | [6 empty] | other | 1 | 0 | 0 | other | 1 | 0 |  | 822 | other | 1 | 0 | 0 | 0 | other | 1 | 0 | 0 | other | 1 | 0 |  | other | 1 | 0 | 0 | other | 1 | 0
10171 | 449760 | 5425494 | 21 | Mehrfamilienhaus | 6.73 | 70 | 471.1 | 150 | 70665 |  | 72107.1429 | [6 empty] | other | 6.73 | 0 | 0 | other | 6.73 | 0 |  | 1092 | other | 6.73 | 0 | 0 | 0 | other | 6.73 | 0 | 0 | other | 6.73 | 0 |  | other | 6.73 | 0 | 0 | other | 6.73 | 0
10172 | 449762 | 5425503 | 21 | Einfamilienhaus | 1 | 150 | 150 | 200 | 30000 |  | 30612.2449 | [6 empty] | other | 1 | 0 | 0 | other | 1 | 0 |  | 691 | other | 1 | 0 | 0 | 0 | other | 1 | 0 | 0 | other | 1 | 0 |  | other | 1 | 0 | 0 | other | 1 | 0
10173 | 449745 | 5425552 | 12 | Einfamilienhaus | 1 | 150 | 150 | 180 | 27000 |  | 27551.0204 | [6 empty] | gas | 1 | 27551.0204 | 5.5094e-05 | gas | 1 | 27551.0204 |  | 1141 | gas | 1 | 27551.0204 | 2.2016 | 5.3264e-05 | gas | 1 | 27551.0204 | 2.618e-05 | gas | 1 | 27551.0204 |  | gas | 1 | 27551.0204 | 2.618e-05 | gas | 1 | 27551.0204
10174 | 449751 | 5425545 | 12 | Einfamilienhaus | 1 | 150 | 150 | 180 | 27000 |  | 27551.0204 | [6 empty] | gas | 1 | 27551.0204 | 5.5094e-05 | gas | 1 | 27551.0204 |  | 1047 | gas | 1 | 27551.0204 | 2.2016 | 5.3264e-05 | gas | 1 | 27551.0204 | 2.618e-05 | gas | 1 | 27551.0204 |  | gas | 1 | 27551.0204 | 2.618e-05 | other | 1 | 0
10175 | 449755 | 5425538 | 12 | Mehrfamilienhaus | 6.73 | 70 | 471.1 | 150 | 70665 |  | 72107.1429 | [6 empty] | other | 6.73 | 0 | 0 | other | 6.73 | 0 |  | 478 | other | 6.73 | 0 | 0 | 0 | other | 6.73 | 0 | 0 | other | 6.73 | 0 |  | other | 6.73 | 0 | 0 | other | 6.73 | 0
10176 | 449708 | 5425493 | 11 | Einfamilienhaus | 1 | 150 | 150 | 380 | 57000 |  | 58163.2653 | [6 empty] | gas | 1 | 58163.2653 | 0.00011631 | gas | 1 | 58163.2653 |  | 1718 | gas | 1 | 58163.2653 | 4.6477 | 0.00011245 | gas | 1 | 58163.2653 | 5.5269e-05 | gas | 1 | 58163.2653 |  | gas | 1 | 58163.2653 | 5.5269e-05 | gas | 1 | 58163.2653
10177 | 449710 | 5425500 | 10 | Einfamilienhaus | 1 | 150 | 150 | 100 | 15000 |  | 15306.1224 | [6 empty] | gas | 1 | 15306.1224 | 3.0608e-05 | gas | 1 | 15306.1224 |  | 1276 | gas | 1 | 15306.1224 | 1.2231 | 2.9591e-05 | gas | 1 | 15306.1224 | 1.4544e-05 | gas | 1 | 15306.1224 |  | gas | 1 | 15306.1224 | 1.4544e-05 | gas | 1 | 15306.1224
10178 | 449711 | 5425509 | 9 | Einfamilienhaus | 1 | 150 | 150 | 30 | 4500 |  | 4591.8367 | [6 empty] | other | 1 | 0 | 0 | other | 1 | 0 |  | 320 | other | 1 | 0 | 0 | 0 | other | 1 | 0 | 0 | other | 1 | 0 |  | other | 1 | 0 | 0 | other | 1 | 0
10179 | 449715 | 5425515 | 11 | Einfamilienhaus | 1 | 150 | 150 | 140 | 21000 |  | 21428.5714 | [6 empty] | gas | 1 | 21428.5714 | 4.2851e-05 | gas | 1 | 21428.5714 |  | 908 | gas | 1 | 21428.5714 | 1.7123 | 4.1428e-05 | gas | 1 | 21428.5714 | 2.0362e-05 | gas | 1 | 21428.5714 |  | gas | 1 | 21428.5714 | 2.0362e-05 | gas | 1 | 21428.5714
10180 | 449717 | 5425523 | 10 | Einfamilienhaus | 1 | 150 | 150 | 70 | 10500 |  | 10714.2857 | [6 empty] | other | 1 | 0 | 0 | other | 1 | 0 |  | 624 | other | 1 | 0 | 0 | 0 | other | 1 | 0 | 0 | other | 1 | 0 |  | other | 1 | 0 | 0 | other | 1 | 0
10181 | 449724 | 5425530 | 11 | Einfamilienhaus | 1 | 150 | 150 | 250 | 37500 |  | 38265.3061 | [6 empty] | gas | 1 | 38265.3061 | 7.652e-05 | gas | 1 | 38265.3061 |  | 826 | gas | 1 | 38265.3061 | 3.0577 | 7.3978e-05 | gas | 1 | 38265.3061 | 3.6361e-05 | gas | 1 | 38265.3061 |  | gas | 1 | 38265.3061 | 3.6361e-05 | gas | 1 | 38265.3061
10182 | 449765 | 5425569 | 12 | Mehrfamilienhaus | 6.73 | 70 | 471.1 | 120 | 56532 |  | 57685.7143 | [6 empty] | other | 6.73 | 0 | 0 | other | 6.73 | 0 |  | 685 | other | 6.73 | 0 | 0 | 0 | other | 6.73 | 0 | 0 | other | 6.73 | 0 |  | other | 6.73 | 0 | 0 | other | 6.73 | 0
10183 | 449783 | 5425582 | 10 | Einfamilienhaus | 1 | 150 | 150 | 220 | 33000 |  | 33673.4694 | [6 empty] | gas | 1 | 33673.4694 | 6.7337e-05 | gas | 1 | 33673.4694 |  | 644 | gas | 1 | 33673.4694 | 2.6908 | 6.5101e-05 | gas | 1 | 33673.4694 | 3.1998e-05 | gas | 1 | 33673.4694 |  | gas | 1 | 33673.4694 | 3.1998e-05 | gas | 1 | 33673.4694
10184 | 449772 | 5425563 | 11 | Einfamilienhaus | 1 | 150 | 150 | 190 | 28500 |  | 29081.6327 | [6 empty] | gas | 1 | 29081.6327 | 5.8155e-05 | gas | 1 | 29081.6327 |  | 338 | gas | 1 | 29081.6327 | 2.3239 | 5.6223e-05 | gas | 1 | 29081.6327 | 2.7634e-05 | gas | 1 | 29081.6327 |  | gas | 1 | 29081.6327 | 2.7634e-05 | gas | 1 | 29081.6327
10185 | 449789 | 5425575 | 10 | Zweifamilienhaus | 2 | 112 | 224 | 150 | 33600 |  | 34285.7143 | [6 empty] | other | 2 | 0 | 0 | other | 2 | 0 |  | 805 | other | 2 | 0 | 0 | 0 | other | 2 | 0 | 0 | other | 2 | 0 |  | other | 2 | 0 | 0 | other | 2 | 0
10186 | 449777 | 5425557 | 10 | Mehrfamilienhaus | 6.73 | 70 | 471.1 | 40 | 18844 |  | 19228.5714 | [6 empty] | gas | 6.73 | 19228.5714 | 3.8452e-05 | gas | 6.73 | 19228.5714 |  | 499 | gas | 6.73 | 19228.5714 | 1.5365 | 3.7174e-05 | gas | 6.73 | 19228.5714 | 1.8272e-05 | gas | 6.73 | 19228.5714 |  | gas | 6.73 | 19228.5714 | 1.8272e-05 | gas | 6.73 | 19228.5714
10187 | 449792 | 5425568 | 9 | Einfamilienhaus | 1 | 150 | 150 | 110 | 16500 |  | 16836.7347 | [6 empty] | gas | 1 | 16836.7347 | 3.3669e-05 | gas | 1 | 16836.7347 |  | 1590 | gas | 1 | 16836.7347 | 1.3454 | 3.255e-05 | gas | 1 | 16836.7347 | 1.5999e-05 | gas | 1 | 16836.7347 |  | other | 1 | 0 | 0 | other | 1 | 0
10188 | 449799 | 5425561 | 10 | Einfamilienhaus | 1 | 150 | 150 | 230 | 34500 |  | 35204.0816 | [6 empty] | other | 1 | 0 | 0 | other | 1 | 0 |  | 600 | other | 1 | 0 | 0 | 0 | other | 1 | 0 | 0 | other | 1 | 0 |  | other | 1 | 0 | 0 | other | 1 | 0
10189 | 449940 | 5424919 | 28 | Nichtwohngebäude | 1 | 90 | 90 | 30 | 2700 |  | 2755.102 | [6 empty] | gas | 1 | 2755.102 | 5.5094e-06 | gas | 1 | 2755.102 |  | 681 | gas | 1 | 2755.102 | 0.22016 | 5.3264e-06 | gas | 1 | 2755.102 | 2.618e-06 | gas | 1 | 2755.102 |  | gas | 1 | 2755.102 | 2.618e-06 | gas | 1 | 2755.102
10190 | 450062 | 5425060 | 39 | Einfamilienhaus | 1 | 150 | 150 | 190 | 28500 |  | 29081.6327 | [6 empty] | gas | 1 | 29081.6327 | 5.8155e-05 | gas | 1 | 29081.6327 |  | 929 | gas | 1 | 29081.6327 | 2.3239 | 5.6223e-05 | gas | 1 | 29081.6327 | 2.7634e-05 | gas | 1 | 29081.6327 |  | other | 1 | 0 | 0 | other | 1 | 0
10191 | 449805 | 5425555 | 11 | Einfamilienhaus | 1 | 150 | 150 | 170 | 25500 |  | 26020.4082 | [6 empty] | other | 1 | 0 | 0 | other | 1 | 0 |  | 1721 | other | 1 | 0 | 0 | 0 | other | 1 | 0 | 0 | other | 1 | 0 |  | other | 1 | 0 | 0 | other | 1 | 0
10192 | 449804 | 5425598 | 13 | Einfamilienhaus | 1 | 150 | 150 | 40 | 6000 |  | 6122.449 | [6 empty] | gas | 1 | 6122.449 | 1.2243e-05 | gas | 1 | 6122.449 |  | 1547 | gas | 1 | 6122.449 | 0.48924 | 1.1836e-05 | gas | 1 | 6122.449 | 5.8178e-06 | gas | 1 | 6122.449 |  | gas | 1 | 6122.449 | 5.8178e-06 | gas | 1 | 6122.449
10193 | 449823 | 5425612 | 11 | Einfamilienhaus | 1 | 150 | 150 | 230 | 34500 |  | 35204.0816 | [6 empty] | gas | 1 | 35204.0816 | 7.0398e-05 | gas | 1 | 35204.0816 |  | 812 | gas | 1 | 35204.0816 | 2.8131 | 6.806e-05 | gas | 1 | 35204.0816 | 3.3452e-05 | gas | 1 | 35204.0816 |  | gas | 1 | 35204.0816 | 3.3452e-05 | gas | 1 | 35204.0816
10194 | 449810 | 5425591 | 13 | Einfamilienhaus | 1 | 150 | 150 | 170 | 25500 |  | 26020.4082 | [6 empty] | gas | 1 | 26020.4082 | 5.2033e-05 | gas | 1 | 26020.4082 |  | 1664 | gas | 1 | 26020.4082 | 2.0793 | 5.0305e-05 | gas | 1 | 26020.4082 | 2.4726e-05 | gas | 1 | 26020.4082 |  | gas | 1 | 26020.4082 | 2.4726e-05 | gas | 1 | 26020.4082
10195 | 449828 | 5425606 | 11 | Mehrfamilienhaus | 6.73 | 70 | 471.1 | 130 | 61243 |  | 62492.8571 | [6 empty] | other | 6.73 | 0 | 0 | other | 6.73 | 0 |  | 1711 | other | 6.73 | 0 | 0 | 0 | other | 6.73 | 0 | 0 | other | 6.73 | 0 |  | other | 6.73 | 0 | 0 | other | 6.73 | 0
10196 | 449816 | 5425585 | 12 | Einfamilienhaus | 1 | 150 | 150 | 160 | 24000 |  | 24489.7959 | [6 empty] | gas | 1 | 24489.7959 | 4.8973e-05 | gas | 1 | 24489.7959 |  | 150 | gas | 1 | 24489.7959 | 1.9569 | 4.7346e-05 | gas | 1 | 24489.7959 | 2.3271e-05 | gas | 1 | 24489.7959 |  | gas | 1 | 24489.7959 | 2.3271e-05 | other | 1 | 0
10197 | 449833 | 5425598 | 10 | Einfamilienhaus | 1 | 150 | 150 | 130 | 19500 |  | 19897.9592 | [6 empty] | other | 1 | 0 | 0 | other | 1 | 0 |  | 509 | other | 1 | 0 | 0 | 0 | other | 1 | 0 | 0 | other | 1 | 0 |  | other | 1 | 0 | 0 | other | 1 | 0
10198 | 449822 | 5425578 | 11 | Mehrfamilienhaus | 6.73 | 70 | 471.1 | 200 | 94220 |  | 96142.8571 | [6 empty] | other | 6.73 | 0 | 0 | other | 6.73 | 0 |  | 336 | other | 6.73 | 0 | 0 | 0 | other | 6.73 | 0 | 0 | other | 6.73 | 0 |  | other | 6.73 | 0 | 0 | other | 6.73 | 0
10199 | 449827 | 5425573 | 10 | Einfamilienhaus | 1 | 150 | 150 | 120 | 18000 |  | 18367.3469 | [6 empty] | gas | 1 | 18367.3469 | 3.6729e-05 | gas | 1 | 18367.3469 |  | 1529 | gas | 1 | 18367.3469 | 1.4677 | 3.5509e-05 | gas | 1 | 18367.3469 | 1.7453e-05 | gas | 1 | 18367.3469 |  | gas | 1 | 18367.3469 | 1.7453e-05 | gas | 1 | 18367.3469
10200 | 449959 | 5425421 | 14 | Zweifamilienhaus | 2 | 112 | 224 | 30 | 6720 |  | 6857.1429 | [6 empty] | gas | 2 | 6857.1429 | 1.3712e-05 | gas | 2 | 6857.1429 |  | 385 | gas | 2 | 6857.1429 | 0.54795 | 1.3257e-05 | other | 2 | 0 | 0 | other | 2 | 0 |  | other | 2 | 0 | 0 | other | 2 | 0
10201 | 449843 | 5425629 | 11 | Zweifamilienhaus | 2 | 112 | 224 | 90 | 20160 |  | 20571.4286 | [6 empty] | other | 2 | 0 | 0 | other | 2 | 0 |  | 1426 | other | 2 | 0 | 0 | 0 | other | 2 | 0 | 0 | other | 2 | 0 |  | other | 2 | 0 | 0 | other | 2 | 0
10202 | 449862 | 5425642 | 13 | Nichtwohngebäude | 1 | 90 | 90 | 250 | 22500 |  | 22959.1837 | [6 empty] | gas | 1 | 22959.1837 | 4.5912e-05 | gas | 1 | 22959.1837 |  | 939 | gas | 1 | 22959.1837 | 1.8346 | 4.4387e-05 | gas | 1 | 22959.1837 | 2.1817e-05 | gas | 1 | 22959.1837 |  | other | 1 | 0 | 0 | other | 1 | 0
10203 | 449849 | 5425623 | 10 | Einfamilienhaus | 1 | 150 | 150 | 140 | 21000 |  | 21428.5714 | [6 empty] | gas | 1 | 21428.5714 | 4.2851e-05 | gas | 1 | 21428.5714 |  | 1087 | gas | 1 | 21428.5714 | 1.7123 | 4.1428e-05 | gas | 1 | 21428.5714 | 2.0362e-05 | gas | 1 | 21428.5714 |  | gas | 1 | 21428.5714 | 2.0362e-05 | gas | 1 | 21428.5714
10204 | 449865 | 5425634 | 11 | Mehrfamilienhaus | 6.73 | 70 | 471.1 | 210 | 98931 |  | 100950 | [6 empty] | gas | 6.73 | 100950 | 0.00020187 | gas | 6.73 | 100950 |  | 982 | gas | 6.73 | 100950 | 8.0668 | 0.00019517 | other | 6.73 | 0 | 0 | other | 6.73 | 0 |  | other | 6.73 | 0 | 0 | other | 6.73 | 0
10205 | 449871 | 5425628 | 11 | Einfamilienhaus | 1 | 150 | 150 | 230 | 34500 |  | 35204.0816 | [6 empty] | other | 1 | 0 | 0 | other | 1 | 0 |  | 112 | other | 1 | 0 | 0 | 0 | other | 1 | 0 | 0 | other | 1 | 0 |  | other | 1 | 0 | 0 | other | 1 | 0
10206 | 449878 | 5425622 | 12 | Einfamilienhaus | 1 | 150 | 150 | 130 | 19500 |  | 19897.9592 | [6 empty] | other | 1 | 0 | 0 | other | 1 | 0 |  | 850 | other | 1 | 0 | 0 | 0 | other | 1 | 0 | 0 | other | 1 | 0 |  | other | 1 | 0 | 0 | other | 1 | 0
10207 | 449881 | 5425613 | 9 | Einfamilienhaus | 1 | 150 | 150 | 50 | 7500 |  | 7653.0612 | [6 empty] | gas | 1 | 7653.0612 | 1.5304e-05 | gas | 1 | 7653.0612 |  | 830 | gas | 1 | 7653.0612 | 0.61155 | 1.4796e-05 | gas | 1 | 7653.0612 | 7.2722e-06 | gas | 1 | 7653.0612 |  | other | 1 | 0 | 0 | other | 1 | 0
10208 | 449892 | 5425669 | 14 | Einfamilienhaus | 1 | 150 | 150 | 370 | 55500 |  | 56632.6531 | [6 empty] | gas | 1 | 56632.6531 | 0.00011325 | gas | 1 | 56632.6531 |  | 1671 | gas | 1 | 56632.6531 | 4.5254 | 0.00010949 | gas | 1 | 56632.6531 | 5.3814e-05 | gas | 1 | 56632.6531 |  | gas | 1 | 56632.6531 | 5.3814e-05 | gas | 1 | 56632.6531
10209 | 449896 | 5425660 | 15 | Einfamilienhaus | 1 | 150 | 150 | 120 | 18000 |  | 18367.3469 | [6 empty] | other | 1 | 0 | 0 | other | 1 | 0 |  | 25 | other | 1 | 0 | 0 | 0 | other | 1 | 0 | 0 | other | 1 | 0 |  | other | 1 | 0 | 0 | other | 1 | 0
10210 | 449899 | 5425650 | 14 | Einfamilienhaus | 1 | 150 | 150 | 230 | 34500 |  | 35204.0816 | [6 empty] | other | 1 | 0 | 0 | other | 1 | 0 |  | 83 | other | 1 | 0 | 0 | 0 | other | 1 | 0 | 0 | other | 1 | 0 |  | other | 1 | 0 | 0 | other | 1 | 0
10211 | 449902 | 5425642 | 14 | Einfamilienhaus | 1 | 150 | 150 | 80 | 12000 |  | 12244.898 | [6 empty] | gas | 1 | 12244.898 | 2.4486e-05 | gas | 1 | 12244.898 |  | 515 | gas | 1 | 12244.898 | 0.97847 | 2.3673e-05 | gas | 1 | 12244.898 | 1.1636e-05 | gas | 1 | 12244.898 |  | gas | 1 | 12244.898 | 1.1636e-05 | other | 1 | 0
10212 | 449904 | 5425632 | 15 | Mehrfamilienhaus | 6.73 | 70 | 471.1 | 340 | 160174 |  | 163442.8571 | [6 empty] | other | 6.73 | 0 | 0 | other | 6.73 | 0 |  | 1271 | other | 6.73 | 0 | 0 | 0 | other | 6.73 | 0 | 0 | other | 6.73 | 0 |  | other | 6.73 | 0 | 0 | other | 6.73 | 0
10213 | 449616 | 5425483 | 16 | Einfamilienhaus | 1 | 150 | 150 | 230 | 34500 |  | 35204.0816 | [6 empty] | gas | 1 | 35204.0816 | 7.0398e-05 | gas | 1 | 35204.0816 |  | 652 | gas | 1 | 35204.0816 | 2.8131 | 6.806e-05 | gas | 1 | 35204.0816 | 3.3452e-05 | gas | 1 | 35204.0816 |  | gas | 1 | 35204.0816 | 3.3452e-05 | gas | 1 | 35204.0816
10214 | 449638 | 5425507 | 13 | Einfamilienhaus | 1 | 150 | 150 | 20 | 3000 |  | 3061.2245 | [6 empty] | other | 1 | 0 | 0 | other | 1 | 0 |  | 1461 | other | 1 | 0 | 0 | 0 | other | 1 | 0 | 0 | other | 1 | 0 |  | other | 1 | 0 | 0 | other | 1 | 0
10215 | 449641 | 5425477 | 14 | Einfamilienhaus | 1 | 150 | 150 | 130 | 19500 |  | 19897.9592 | [6 empty] | gas | 1 | 19897.9592 | 3.979e-05 | gas | 1 | 19897.9592 |  | 108 | gas | 1 | 19897.9592 | 1.59 | 3.8469e-05 | gas | 1 | 19897.9592 | 1.8908e-05 | other | 1 | 0 |  | other | 1 | 0 | 0 | other | 1 | 0
10216 | 449646 | 5425505 | 13 | Zweifamilienhaus | 2 | 112 | 224 | 210 | 47040 |  | 48000 | [6 empty] | gas | 2 | 48000 | 9.5986e-05 | gas | 2 | 48000 |  | 827 | gas | 2 | 48000 | 3.8356 | 9.2798e-05 | gas | 2 | 48000 | 4.5611e-05 | gas | 2 | 48000 |  | gas | 2 | 48000 | 4.5611e-05 | gas | 2 | 48000
10217 | 449659 | 5425474 | 11 | Mehrfamilienhaus | 6.73 | 70 | 471.1 | 230 | 108353 |  | 110564.2857 | [6 empty] | gas | 6.73 | 110564.2857 | 0.0002211 | gas | 6.73 | 110564.2857 |  | 1105 | gas | 6.73 | 110564.2857 | 8.835 | 0.00021375 | gas | 6.73 | 110564.2857 | 0.00010506 | gas | 6.73 | 110564.2857 |  | gas | 6.73 | 110564.2857 | 0.00010506 | gas | 6.73 | 110564.2857
10218 | 449677 | 5425467 | 13 | Einfamilienhaus | 1 | 150 | 150 | 140 | 21000 |  | 21428.5714 | [6 empty] | gas | 1 | 21428.5714 | 4.2851e-05 | gas | 1 | 21428.5714 |  | 1067 | gas | 1 | 21428.5714 | 1.7123 | 4.1428e-05 | gas | 1 | 21428.5714 | 2.0362e-05 | gas | 1 | 21428.5714 |  | gas | 1 | 21428.5714 | 2.0362e-05 | gas | 1 | 21428.5714
10219 | 449694 | 5425462 | 13 | Einfamilienhaus | 1 | 150 | 150 | 120 | 18000 |  | 18367.3469 | [6 empty] | other | 1 | 0 | 0 | other | 1 | 0 |  | 239 | other | 1 | 0 | 0 | 0 | other | 1 | 0 | 0 | other | 1 | 0 |  | other | 1 | 0 | 0 | other | 1 | 0
10220 | 449711 | 5425457 | 14 | Nichtwohngebäude | 1 | 90 | 90 | 240 | 21600 |  | 22040.8163 | [6 empty] | gas | 1 | 22040.8163 | 4.4075e-05 | gas | 1 | 22040.8163 |  | 1532 | gas | 1 | 22040.8163 | 1.7613 | 4.2611e-05 | gas | 1 | 22040.8163 | 2.0944e-05 | gas | 1 | 22040.8163 |  | gas | 1 | 22040.8163 | 2.0944e-05 | gas | 1 | 22040.8163
10221 | 449729 | 5425453 | 12 | Einfamilienhaus | 1 | 150 | 150 | 250 | 37500 |  | 38265.3061 | [6 empty] | other | 1 | 0 | 0 | other | 1 | 0 |  | 1615 | other | 1 | 0 | 0 | 0 | other | 1 | 0 | 0 | other | 1 | 0 |  | other | 1 | 0 | 0 | other | 1 | 0
10222 | 449747 | 5425447 | 13 | Einfamilienhaus | 1 | 150 | 150 | 170 | 25500 |  | 26020.4082 | [6 empty] | other | 1 | 0 | 0 | other | 1 | 0 |  | 1338 | other | 1 | 0 | 0 | 0 | other | 1 | 0 | 0 | other | 1 | 0 |  | other | 1 | 0 | 0 | other | 1 | 0
10223 | 449671 | 5425498 | 13 | Einfamilienhaus | 1 | 150 | 150 | 220 | 33000 |  | 33673.4694 | [6 empty] | gas | 1 | 33673.4694 | 6.7337e-05 | gas | 1 | 33673.4694 |  | 596 | gas | 1 | 33673.4694 | 2.6908 | 6.5101e-05 | gas | 1 | 33673.4694 | 3.1998e-05 | gas | 1 | 33673.4694 |  | other | 1 | 0 | 0 | other | 1 | 0
10224 | 449651 | 5425522 | 13 | Mehrfamilienhaus | 6.73 | 70 | 471.1 | 80 | 37688 |  | 38457.1429 | [6 empty] | other | 6.73 | 0 | 0 | other | 6.73 | 0 |  | 1530 | other | 6.73 | 0 | 0 | 0 | other | 6.73 | 0 | 0 | other | 6.73 | 0 |  | other | 6.73 | 0 | 0 | other | 6.73 | 0
10225 | 449678 | 5425517 | 15 | Mehrfamilienhaus | 6.73 | 70 | 471.1 | 20 | 9422 |  | 9614.2857 | [6 empty] | gas | 6.73 | 9614.2857 | 1.9226e-05 | gas | 6.73 | 9614.2857 |  | 1439 | gas | 6.73 | 9614.2857 | 0.76826 | 1.8587e-05 | gas | 6.73 | 9614.2857 | 9.1358e-06 | gas | 6.73 | 9614.2857 |  | gas | 6.73 | 9614.2857 | 9.1358e-06 | gas | 6.73 | 9614.2857
10226 | 449658 | 5425541 | 12 | Einfamilienhaus | 1 | 150 | 150 | 220 | 33000 |  | 33673.4694 | [6 empty] | other | 1 | 0 | 0 | other | 1 | 0 |  | 1099 | other | 1 | 0 | 0 | 0 | other | 1 | 0 | 0 | other | 1 | 0 |  | other | 1 | 0 | 0 | other | 1 | 0
10227 | 449685 | 5425534 | 15 | Einfamilienhaus | 1 | 150 | 150 | 160 | 24000 |  | 24489.7959 | [6 empty] | other | 1 | 0 | 0 | other | 1 | 0 |  | 1011 | other | 1 | 0 | 0 | 0 | other | 1 | 0 | 0 | other | 1 | 0 |  | other | 1 | 0 | 0 | other | 1 | 0
10228 | 449664 | 5425555 | 14 | Mehrfamilienhaus | 6.73 | 70 | 471.1 | 200 | 94220 |  | 96142.8571 | [6 empty] | gas | 6.73 | 96142.8571 | 0.00019226 | gas | 6.73 | 96142.8571 |  | 448 | gas | 6.73 | 96142.8571 | 7.6826 | 0.00018587 | gas | 6.73 | 96142.8571 | 9.1358e-05 | gas | 6.73 | 96142.8571 |  | gas | 6.73 | 96142.8571 | 9.1358e-05 | gas | 6.73 | 96142.8571
10229 | 449668 | 5425560 | 15 | Einfamilienhaus | 1 | 150 | 150 | 390 | 58500 |  | 59693.8776 | [6 empty] | gas | 1 | 59693.8776 | 0.00011937 | gas | 1 | 59693.8776 |  | 853 | gas | 1 | 59693.8776 | 4.7701 | 0.00011541 | gas | 1 | 59693.8776 | 5.6723e-05 | gas | 1 | 59693.8776 |  | gas | 1 | 59693.8776 | 5.6723e-05 | gas | 1 | 59693.8776
10230 | 449680 | 5425572 | 14 | Einfamilienhaus | 1 | 150 | 150 | 180 | 27000 |  | 27551.0204 | [6 empty] | gas | 1 | 27551.0204 | 5.5094e-05 | gas | 1 | 27551.0204 |  | 1733 | gas | 1 | 27551.0204 | 2.2016 | 5.3264e-05 | gas | 1 | 27551.0204 | 2.618e-05 | gas | 1 | 27551.0204 |  | gas | 1 | 27551.0204 | 2.618e-05 | gas | 1 | 27551.0204
10231 | 449695 | 5425552 | 11 | Einfamilienhaus | 1 | 150 | 150 | 230 | 34500 |  | 35204.0816 | [6 empty] | gas | 1 | 35204.0816 | 7.0398e-05 | gas | 1 | 35204.0816 |  | 957 | gas | 1 | 35204.0816 | 2.8131 | 6.806e-05 | other | 1 | 0 | 0 | other | 1 | 0 |  | other | 1 | 0 | 0 | other | 1 | 0
10232 | 449689 | 5425582 | 15 | Mehrfamilienhaus | 6.73 | 70 | 471.1 | 120 | 56532 |  | 57685.7143 | [6 empty] | gas | 6.73 | 57685.7143 | 0.00011536 | gas | 6.73 | 57685.7143 |  | 749 | gas | 6.73 | 57685.7143 | 4.6096 | 0.00011152 | gas | 6.73 | 57685.7143 | 5.4815e-05 | gas | 6.73 | 57685.7143 |  | gas | 6.73 | 57685.7143 | 5.4815e-05 | gas | 6.73 | 57685.7143
10233 | 449695 | 5425586 | 15 | Einfamilienhaus | 1 | 150 | 150 | 160 | 24000 |  | 24489.7959 | [6 empty] | other | 1 | 0 | 0 | gas | 1 | 24489.7959 |  | 704 | gas | 1 | 24489.7959 | 1.9569 | 4.7346e-05 | gas | 1 | 24489.7959 | 2.3271e-05 | gas | 1 | 24489.7959 |  | gas | 1 | 24489.7959 | 2.3271e-05 | gas | 1 | 24489.7959
10234 | 449712 | 5425565 | 12 | Einfamilienhaus | 1 | 150 | 150 | 260 | 39000 |  | 39795.9184 | [6 empty] | gas | 1 | 39795.9184 | 7.9581e-05 | gas | 1 | 39795.9184 |  | 1636 | gas | 1 | 39795.9184 | 3.18 | 7.6937e-05 | gas | 1 | 39795.9184 | 3.7816e-05 | gas | 1 | 39795.9184 |  | gas | 1 | 39795.9184 | 3.7816e-05 | gas | 1 | 39795.9184
10235 | 449707 | 5425594 | 14 | Einfamilienhaus | 1 | 150 | 150 | 240 | 36000 |  | 36734.6939 | [6 empty] | gas | 1 | 36734.6939 | 7.3459e-05 | gas | 1 | 36734.6939 |  | 1522 | gas | 1 | 36734.6939 | 2.9354 | 7.1019e-05 | other | 1 | 0 | 0 | other | 1 | 0 |  | other | 1 | 0 | 0 | other | 1 | 0
10236 | 449728 | 5425574 | 15 | Nichtwohngebäude | 1 | 90 | 90 | 180 | 16200 |  | 16530.6122 | [6 empty] | gas | 1 | 16530.6122 | 3.3057e-05 | gas | 1 | 16530.6122 |  | 1592 | gas | 1 | 16530.6122 | 1.3209 | 3.1959e-05 | gas | 1 | 16530.6122 | 1.5708e-05 | gas | 1 | 16530.6122 |  | gas | 1 | 16530.6122 | 1.5708e-05 | gas | 1 | 16530.6122
10237 | 449723 | 5425606 | 13 | Mehrfamilienhaus | 6.73 | 70 | 471.1 | 70 | 32977 |  | 33650 | [6 empty] | gas | 6.73 | 33650 | 6.729e-05 | gas | 6.73 | 33650 |  | 261 | gas | 6.73 | 33650 | 2.6889 | 6.5055e-05 | gas | 6.73 | 33650 | 3.1975e-05 | gas | 6.73 | 33650 |  | gas | 6.73 | 33650 | 3.1975e-05 | gas | 6.73 | 33650
10238 | 449741 | 5425587 | 13 | Nichtwohngebäude | 1 | 90 | 90 | 90 | 8100 |  | 8265.3061 | [6 empty] | gas | 1 | 8265.3061 | 1.6528e-05 | gas | 1 | 8265.3061 |  | 153 | gas | 1 | 8265.3061 | 0.66047 | 1.5979e-05 | gas | 1 | 8265.3061 | 7.854e-06 | gas | 1 | 8265.3061 |  | gas | 1 | 8265.3061 | 7.854e-06 | gas | 1 | 8265.3061
10239 | 449734 | 5425614 | 13 | Zweifamilienhaus | 2 | 112 | 224 | 80 | 17920 |  | 18285.7143 | [6 empty] | gas | 2 | 18285.7143 | 3.6566e-05 | gas | 2 | 18285.7143 |  | 378 | gas | 2 | 18285.7143 | 1.4612 | 3.5352e-05 | gas | 2 | 18285.7143 | 1.7376e-05 | gas | 2 | 18285.7143 |  | other | 2 | 0 | 0 | other | 2 | 0
10240 | 449739 | 5425617 | 13 | Einfamilienhaus | 1 | 150 | 150 | 180 | 27000 |  | 27551.0204 | [6 empty] | gas | 1 | 27551.0204 | 5.5094e-05 | gas | 1 | 27551.0204 |  | 1418 | gas | 1 | 27551.0204 | 2.2016 | 5.3264e-05 | gas | 1 | 27551.0204 | 2.618e-05 | gas | 1 | 27551.0204 |  | gas | 1 | 27551.0204 | 2.618e-05 | gas | 1 | 27551.0204
10241 | 449756 | 5425600 | 12 | Zweifamilienhaus | 2 | 112 | 224 | 120 | 26880 |  | 27428.5714 | [6 empty] | other | 2 | 0 | 0 | other | 2 | 0 |  | 1503 | other | 2 | 0 | 0 | 0 | other | 2 | 0 | 0 | other | 2 | 0 |  | other | 2 | 0 | 0 | other | 2 | 0
10242 | 449747 | 5425627 | 15 | Mehrfamilienhaus | 6.73 | 70 | 471.1 | 220 | 103642 |  | 105757.1429 | [6 empty] | other | 6.73 | 0 | 0 | other | 6.73 | 0 |  | 1634 | other | 6.73 | 0 | 0 | 0 | other | 6.73 | 0 | 0 | other | 6.73 | 0 |  | other | 6.73 | 0 | 0 | other | 6.73 | 0
10243 | 449753 | 5425630 | 14 | Einfamilienhaus | 1 | 150 | 150 | 160 | 24000 |  | 24489.7959 | [6 empty] | other | 1 | 0 | 0 | other | 1 | 0 |  | 1726 | other | 1 | 0 | 0 | 0 | other | 1 | 0 | 0 | other | 1 | 0 |  | other | 1 | 0 | 0 | other | 1 | 0
10244 | 449772 | 5425610 | 13 | Zweifamilienhaus | 2 | 112 | 224 | 160 | 35840 |  | 36571.4286 | [6 empty] | other | 2 | 0 | 0 | other | 2 | 0 |  | 99 | other | 2 | 0 | 0 | 0 | other | 2 | 0 | 0 | other | 2 | 0 |  | other | 2 | 0 | 0 | other | 2 | 0
10245 | 449760 | 5425639 | 17 | Nichtwohngebäude | 1 | 90 | 90 | 190 | 17100 |  | 17448.9796 | [6 empty] | gas | 1 | 17448.9796 | 3.4893e-05 | gas | 1 | 17448.9796 |  | 1396 | gas | 1 | 17448.9796 | 1.3943 | 3.3734e-05 | gas | 1 | 17448.9796 | 1.6581e-05 | gas | 1 | 17448.9796 |  | other | 1 | 0 | 0 | other | 1 | 0
10246 | 449766 | 5425642 | 15 | Mehrfamilienhaus | 6.73 | 70 | 471.1 | 110 | 51821 |  | 52878.5714 | [6 empty] | other | 6.73 | 0 | 0 | other | 6.73 | 0 |  | 1526 | other | 6.73 | 0 | 0 | 0 | other | 6.73 | 0 | 0 | other | 6.73 | 0 |  | other | 6.73 | 0 | 0 | other | 6.73 | 0
10247 | 449789 | 5425621 | 16 | Einfamilienhaus | 1 | 150 | 150 | 170 | 25500 |  | 26020.4082 | [6 empty] | other | 1 | 0 | 0 | other | 1 | 0 |  | 981 | other | 1 | 0 | 0 | 0 | other | 1 | 0 | 0 | other | 1 | 0 |  | other | 1 | 0 | 0 | other | 1 | 0
10248 | 449780 | 5425655 | 17 | Mehrfamilienhaus | 6.73 | 70 | 471.1 | 270 | 127197 |  | 129792.8571 | [6 empty] | other | 6.73 | 0 | 0 | other | 6.73 | 0 |  | 1000 | other | 6.73 | 0 | 0 | 0 | other | 6.73 | 0 | 0 | other | 6.73 | 0 |  | other | 6.73 | 0 | 0 | other | 6.73 | 0
10249 | 449804 | 5425631 | 16 | Einfamilienhaus | 1 | 150 | 150 | 190 | 28500 |  | 29081.6327 | [6 empty] | gas | 1 | 29081.6327 | 5.8155e-05 | gas | 1 | 29081.6327 |  | 1342 | gas | 1 | 29081.6327 | 2.3239 | 5.6223e-05 | gas | 1 | 29081.6327 | 2.7634e-05 | gas | 1 | 29081.6327 |  | gas | 1 | 29081.6327 | 2.7634e-05 | gas | 1 | 29081.6327
10250 | 449809 | 5425634 | 17 | Einfamilienhaus | 1 | 150 | 150 | 120 | 18000 |  | 18367.3469 | [6 empty] | other | 1 | 0 | 0 | other | 1 | 0 |  | 819 | other | 1 | 0 | 0 | 0 | other | 1 | 0 | 0 | other | 1 | 0 |  | other | 1 | 0 | 0 | other | 1 | 0
10251 | 449797 | 5425664 | 14 | Zweifamilienhaus | 2 | 112 | 224 | 290 | 64960 |  | 66285.7143 | [6 empty] | gas | 2 | 66285.7143 | 0.00013255 | gas | 2 | 66285.7143 |  | 1406 | gas | 2 | 66285.7143 | 5.2968 | 0.00012815 | gas | 2 | 66285.7143 | 6.2987e-05 | gas | 2 | 66285.7143 |  | gas | 2 | 66285.7143 | 6.2987e-05 | gas | 2 | 66285.7143
10252 | 449820 | 5425648 | 13 | Einfamilienhaus | 1 | 150 | 150 | 220 | 33000 |  | 33673.4694 | [6 empty] | gas | 1 | 33673.4694 | 6.7337e-05 | gas | 1 | 33673.4694 |  | 1369 | gas | 1 | 33673.4694 | 2.6908 | 6.5101e-05 | gas | 1 | 33673.4694 | 3.1998e-05 | gas | 1 | 33673.4694 |  | gas | 1 | 33673.4694 | 3.1998e-05 | gas | 1 | 33673.4694
10253 | 449813 | 5425675 | 13 | Zweifamilienhaus | 2 | 112 | 224 | 90 | 20160 |  | 20571.4286 | [6 empty] | gas | 2 | 20571.4286 | 4.1137e-05 | gas | 2 | 20571.4286 |  | 958 | gas | 2 | 20571.4286 | 1.6438 | 3.9771e-05 | gas | 2 | 20571.4286 | 1.9548e-05 | gas | 2 | 20571.4286 |  | gas | 2 | 20571.4286 | 1.9548e-05 | gas | 2 | 20571.4286
10254 | 449833 | 5425657 | 13 | Zweifamilienhaus | 2 | 112 | 224 | 210 | 47040 |  | 48000 | [6 empty] | gas | 2 | 48000 | 9.5986e-05 | gas | 2 | 48000 |  | 1470 | gas | 2 | 48000 | 3.8356 | 9.2798e-05 | gas | 2 | 48000 | 4.5611e-05 | gas | 2 | 48000 |  | gas | 2 | 48000 | 4.5611e-05 | gas | 2 | 48000
10255 | 449829 | 5425688 | 14 | Einfamilienhaus | 1 | 150 | 150 | 90 | 13500 |  | 13775.5102 | [6 empty] | other | 1 | 0 | 0 | other | 1 | 0 |  | 678 | other | 1 | 0 | 0 | 0 | other | 1 | 0 | 0 | other | 1 | 0 |  | other | 1 | 0 | 0 | other | 1 | 0
10256 | 449851 | 5425671 | 13 | Einfamilienhaus | 1 | 150 | 150 | 190 | 28500 |  | 29081.6327 | [6 empty] | gas | 1 | 29081.6327 | 5.8155e-05 | gas | 1 | 29081.6327 |  | 76 | gas | 1 | 29081.6327 | 2.3239 | 5.6223e-05 | other | 1 | 0 | 0 | other | 1 | 0 |  | other | 1 | 0 | 0 | other | 1 | 0
10257 | 449841 | 5425697 | 13 | Mehrfamilienhaus | 6.73 | 70 | 471.1 | 220 | 103642 |  | 105757.1429 | [6 empty] | gas | 6.73 | 105757.1429 | 0.00021148 | gas | 6.73 | 105757.1429 |  | 188 | gas | 6.73 | 105757.1429 | 8.4509 | 0.00020446 | gas | 6.73 | 105757.1429 | 0.00010049 | gas | 6.73 | 105757.1429 |  | gas | 6.73 | 105757.1429 | 0.00010049 | gas | 6.73 | 105757.1429
10258 | 449866 | 5425682 | 14 | Einfamilienhaus | 1 | 150 | 150 | 90 | 13500 |  | 13775.5102 | [6 empty] | other | 1 | 0 | 0 | other | 1 | 0 |  | 220 | other | 1 | 0 | 0 | 0 | other | 1 | 0 | 0 | other | 1 | 0 |  | other | 1 | 0 | 0 | other | 1 | 0
10259 | 449858 | 5425708 | 12 | Mehrfamilienhaus | 6.73 | 70 | 471.1 | 170 | 80087 |  | 81721.4286 | [6 empty] | other | 6.73 | 0 | 0 | other | 6.73 | 0 |  | 1131 | other | 6.73 | 0 | 0 | 0 | other | 6.73 | 0 | 0 | other | 6.73 | 0 |  | other | 6.73 | 0 | 0 | other | 6.73 | 0
10260 | 449881 | 5425692 | 15 | Einfamilienhaus | 1 | 150 | 150 | 80 | 12000 |  | 12244.898 | [6 empty] | other | 1 | 0 | 0 | other | 1 | 0 |  | 1367 | other | 1 | 0 | 0 | 0 | other | 1 | 0 | 0 | other | 1 | 0 |  | other | 1 | 0 | 0 | other | 1 | 0
10261 | 449872 | 5425727 | 16 | Einfamilienhaus | 1 | 150 | 150 | 110 | 16500 |  | 16836.7347 | [6 empty] | other | 1 | 0 | 0 | other | 1 | 0 |  | 1050 | other | 1 | 0 | 0 | 0 | other | 1 | 0 | 0 | other | 1 | 0 |  | other | 1 | 0 | 0 | other | 1 | 0
10262 | 450017 | 5425763 | 8 | Einfamilienhaus | 1 | 150 | 150 | 50 | 7500 |  | 7653.0612 | [6 empty] | other | 1 | 0 | 0 | other | 1 | 0 |  | 1737 | other | 1 | 0 | 0 | 0 | other | 1 | 0 | 0 | other | 1 | 0 |  | other | 1 | 0 | 0 | other | 1 | 0
10263 | 450025 | 5425765 | 8 | Einfamilienhaus | 1 | 150 | 150 | 260 | 39000 |  | 39795.9184 | [6 empty] | other | 1 | 0 | 0 | other | 1 | 0 |  | 1513 | gas | 1 | 39795.9184 | 3.18 | 7.6937e-05 | gas | 1 | 39795.9184 | 3.7816e-05 | gas | 1 | 39795.9184 |  | gas | 1 | 39795.9184 | 3.7816e-05 | gas | 1 | 39795.9184
10264 | 450034 | 5425767 | 9 | Mehrfamilienhaus | 6.73 | 70 | 471.1 | 110 | 51821 |  | 52878.5714 | [6 empty] | gas | 6.73 | 52878.5714 | 0.00010574 | gas | 6.73 | 52878.5714 |  | 1218 | gas | 6.73 | 52878.5714 | 4.2255 | 0.00010223 | gas | 6.73 | 52878.5714 | 5.0247e-05 | gas | 6.73 | 52878.5714 |  | gas | 6.73 | 52878.5714 | 5.0247e-05 | gas | 6.73 | 52878.5714
10265 | 450042 | 5425769 | 10 | Zweifamilienhaus | 2 | 112 | 224 | 200 | 44800 |  | 45714.2857 | [6 empty] | gas | 2 | 45714.2857 | 9.1416e-05 | gas | 2 | 45714.2857 |  | 1079 | gas | 2 | 45714.2857 | 3.653 | 8.8379e-05 | gas | 2 | 45714.2857 | 4.3439e-05 | gas | 2 | 45714.2857 |  | gas | 2 | 45714.2857 | 4.3439e-05 | gas | 2 | 45714.2857
10266 | 450050 | 5425771 | 11 | Einfamilienhaus | 1 | 150 | 150 | 120 | 18000 |  | 18367.3469 | [6 empty] | other | 1 | 0 | 0 | other | 1 | 0 |  | 817 | other | 1 | 0 | 0 | 0 | other | 1 | 0 | 0 | other | 1 | 0 |  | other | 1 | 0 | 0 | other | 1 | 0
10267 | 450058 | 5425774 | 11 | Einfamilienhaus | 1 | 150 | 150 | 160 | 24000 |  | 24489.7959 | [6 empty] | other | 1 | 0 | 0 | other | 1 | 0 |  | 1357 | other | 1 | 0 | 0 | 0 | other | 1 | 0 | 0 | other | 1 | 0 |  | other | 1 | 0 | 0 | other | 1 | 0
10268 | 450053 | 5425738 | 10 | Einfamilienhaus | 1 | 150 | 150 | 110 | 16500 |  | 16836.7347 | [6 empty] | other | 1 | 0 | 0 | other | 1 | 0 |  | 466 | other | 1 | 0 | 0 | 0 | other | 1 | 0 | 0 | other | 1 | 0 |  | other | 1 | 0 | 0 | other | 1 | 0
10269 | 450061 | 5425740 | 11 | Zweifamilienhaus | 2 | 112 | 224 | 140 | 31360 |  | 32000 | [6 empty] | gas | 2 | 32000 | 6.3991e-05 | gas | 2 | 32000 |  | 1648 | gas | 2 | 32000 | 2.5571 | 6.1865e-05 | gas | 2 | 32000 | 3.0408e-05 | gas | 2 | 32000 |  | gas | 2 | 32000 | 3.0408e-05 | gas | 2 | 32000
10270 | 450068 | 5425744 | 10 | Zweifamilienhaus | 2 | 112 | 224 | 70 | 15680 |  | 16000 | [6 empty] | gas | 2 | 16000 | 3.1995e-05 | gas | 2 | 16000 |  | 231 | gas | 2 | 16000 | 1.2785 | 3.0933e-05 | gas | 2 | 16000 | 1.5204e-05 | gas | 2 | 16000 |  | gas | 2 | 16000 | 1.5204e-05 | other | 2 | 0
10271 | 450039 | 5425700 | 9 | Nichtwohngebäude | 1 | 90 | 90 | 110 | 9900 |  | 10102.0408 | [6 empty] | gas | 1 | 10102.0408 | 2.0201e-05 | gas | 1 | 10102.0408 |  | 215 | gas | 1 | 10102.0408 | 0.80724 | 1.953e-05 | other | 1 | 0 | 0 | other | 1 | 0 |  | other | 1 | 0 | 0 | other | 1 | 0
10272 | 450047 | 5425703 | 9 | Einfamilienhaus | 1 | 150 | 150 | 160 | 24000 |  | 24489.7959 | [6 empty] | gas | 1 | 24489.7959 | 4.8973e-05 | gas | 1 | 24489.7959 |  | 204 | gas | 1 | 24489.7959 | 1.9569 | 4.7346e-05 | gas | 1 | 24489.7959 | 2.3271e-05 | gas | 1 | 24489.7959 |  | gas | 1 | 24489.7959 | 2.3271e-05 | other | 1 | 0
10273 | 450056 | 5425704 | 10 | Einfamilienhaus | 1 | 150 | 150 | 100 | 15000 |  | 15306.1224 | [6 empty] | other | 1 | 0 | 0 | other | 1 | 0 |  | 821 | other | 1 | 0 | 0 | 0 | other | 1 | 0 | 0 | other | 1 | 0 |  | other | 1 | 0 | 0 | other | 1 | 0
10274 | 450064 | 5425708 | 9 | Nichtwohngebäude | 1 | 90 | 90 | 30 | 2700 |  | 2755.102 | [6 empty] | gas | 1 | 2755.102 | 5.5094e-06 | gas | 1 | 2755.102 |  | 1438 | gas | 1 | 2755.102 | 0.22016 | 5.3264e-06 | gas | 1 | 2755.102 | 2.618e-06 | gas | 1 | 2755.102 |  | gas | 1 | 2755.102 | 2.618e-06 | gas | 1 | 2755.102
10275 | 450070 | 5425711 | 9 | Mehrfamilienhaus | 6.73 | 70 | 471.1 | 140 | 65954 |  | 67300 | [6 empty] | gas | 6.73 | 67300 | 0.00013458 | gas | 6.73 | 67300 |  | 931 | gas | 6.73 | 67300 | 5.3779 | 0.00013011 | gas | 6.73 | 67300 | 6.3951e-05 | gas | 6.73 | 67300 |  | gas | 6.73 | 67300 | 6.3951e-05 | other | 6.73 | 0
10276 | 450080 | 5425713 | 9 | Einfamilienhaus | 1 | 150 | 150 | 60 | 9000 |  | 9183.6735 | [6 empty] | other | 1 | 0 | 0 | other | 1 | 0 |  | 755 | other | 1 | 0 | 0 | 0 | other | 1 | 0 | 0 | other | 1 | 0 |  | other | 1 | 0 | 0 | other | 1 | 0
10277 | 450049 | 5425669 | 9 | Einfamilienhaus | 1 | 150 | 150 | 140 | 21000 |  | 21428.5714 | [6 empty] | other | 1 | 0 | 0 | gas | 1 | 21428.5714 |  | 398 | gas | 1 | 21428.5714 | 1.7123 | 4.1428e-05 | gas | 1 | 21428.5714 | 2.0362e-05 | gas | 1 | 21428.5714 |  | gas | 1 | 21428.5714 | 2.0362e-05 | gas | 1 | 21428.5714
10278 | 450059 | 5425672 | 9 | Einfamilienhaus | 1 | 150 | 150 | 310 | 46500 |  | 47448.9796 | [6 empty] | gas | 1 | 47448.9796 | 9.4885e-05 | gas | 1 | 47448.9796 |  | 1041 | gas | 1 | 47448.9796 | 3.7916 | 9.1733e-05 | gas | 1 | 47448.9796 | 4.5088e-05 | other | 1 | 0 |  | other | 1 | 0 | 0 | other | 1 | 0
10279 | 450066 | 5425674 | 10 | Zweifamilienhaus | 2 | 112 | 224 | 250 | 56000 |  | 57142.8571 | [6 empty] | other | 2 | 0 | 0 | other | 2 | 0 |  | 1504 | other | 2 | 0 | 0 | 0 | other | 2 | 0 | 0 | other | 2 | 0 |  | other | 2 | 0 | 0 | other | 2 | 0
10280 | 450073 | 5425677 | 8 | Einfamilienhaus | 1 | 150 | 150 | 290 | 43500 |  | 44387.7551 | [6 empty] | other | 1 | 0 | 0 | other | 1 | 0 |  | 604 | other | 1 | 0 | 0 | 0 | other | 1 | 0 | 0 | other | 1 | 0 |  | other | 1 | 0 | 0 | other | 1 | 0
10281 | 450082 | 5425680 | 9 | Zweifamilienhaus | 2 | 112 | 224 | 200 | 44800 |  | 45714.2857 | [6 empty] | other | 2 | 0 | 0 | other | 2 | 0 |  | 459 | other | 2 | 0 | 0 | 0 | other | 2 | 0 | 0 | other | 2 | 0 |  | other | 2 | 0 | 0 | other | 2 | 0
10282 | 450091 | 5425682 | 10 | Einfamilienhaus | 1 | 150 | 150 | 100 | 15000 |  | 15306.1224 | [6 empty] | gas | 1 | 15306.1224 | 3.0608e-05 | gas | 1 | 15306.1224 |  | 1192 | gas | 1 | 15306.1224 | 1.2231 | 2.9591e-05 | gas | 1 | 15306.1224 | 1.4544e-05 | gas | 1 | 15306.1224 |  | gas | 1 | 15306.1224 | 1.4544e-05 | other | 1 | 0
10283 | 450085 | 5425644 | 11 | Einfamilienhaus | 1 | 150 | 150 | 170 | 25500 |  | 26020.4082 | [6 empty] | other | 1 | 0 | 0 | other | 1 | 0 |  | 279 | other | 1 | 0 | 0 | 0 | other | 1 | 0 | 0 | other | 1 | 0 |  | other | 1 | 0 | 0 | other | 1 | 0
10284 | 450094 | 5425648 | 11 | Mehrfamilienhaus | 6.73 | 70 | 471.1 | 280 | 131908 |  | 134600 | [6 empty] | other | 6.73 | 0 | 0 | other | 6.73 | 0 |  | 1579 | other | 6.73 | 0 | 0 | 0 | other | 6.73 | 0 | 0 | other | 6.73 | 0 |  | other | 6.73 | 0 | 0 | other | 6.73 | 0
10285 | 450101 | 5425652 | 9 | Einfamilienhaus | 1 | 150 | 150 | 220 | 33000 |  | 33673.4694 | [6 empty] | gas | 1 | 33673.4694 | 6.7337e-05 | gas | 1 | 33673.4694 |  | 771 | gas | 1 | 33673.4694 | 2.6908 | 6.5101e-05 | gas | 1 | 33673.4694 | 3.1998e-05 | gas | 1 | 33673.4694 |  | gas | 1 | 33673.4694 | 3.1998e-05 | gas | 1 | 33673.4694
10286 | 450123 | 5425658 | 11 | Mehrfamilienhaus | 6.73 | 70 | 471.1 | 120 | 56532 |  | 57685.7143 | [6 empty] | other | 6.73 | 0 | 0 | other | 6.73 | 0 |  | 734 | other | 6.73 | 0 | 0 | 0 | other | 6.73 | 0 | 0 | other | 6.73 | 0 |  | other | 6.73 | 0 | 0 | other | 6.73 | 0
10287 | 450119 | 5425680 | 18 | Mehrfamilienhaus | 6.73 | 70 | 471.1 | 210 | 98931 |  | 100950 | [6 empty] | gas | 6.73 | 100950 | 0.00020187 | gas | 6.73 | 100950 |  | 213 | gas | 6.73 | 100950 | 8.0668 | 0.00019517 | gas | 6.73 | 100950 | 9.5926e-05 | gas | 6.73 | 100950 |  | gas | 6.73 | 100950 | 9.5926e-05 | other | 6.73 | 0
10288 | 450131 | 5425660 | 12 | Einfamilienhaus | 1 | 150 | 150 | 130 | 19500 |  | 19897.9592 | [6 empty] | gas | 1 | 19897.9592 | 3.979e-05 | gas | 1 | 19897.9592 |  | 312 | gas | 1 | 19897.9592 | 1.59 | 3.8469e-05 | gas | 1 | 19897.9592 | 1.8908e-05 | gas | 1 | 19897.9592 |  | other | 1 | 0 | 0 | other | 1 | 0
10289 | 450073 | 5425607 | 9 | Mehrfamilienhaus | 6.73 | 70 | 471.1 | 180 | 84798 |  | 86528.5714 | [6 empty] | other | 6.73 | 0 | 0 | other | 6.73 | 0 |  | 723 | other | 6.73 | 0 | 0 | 0 | other | 6.73 | 0 | 0 | other | 6.73 | 0 |  | other | 6.73 | 0 | 0 | other | 6.73 | 0
10290 | 450081 | 5425609 | 9 | Einfamilienhaus | 1 | 150 | 150 | 90 | 13500 |  | 13775.5102 | [6 empty] | gas | 1 | 13775.5102 | 2.7547e-05 | gas | 1 | 13775.5102 |  | 197 | gas | 1 | 13775.5102 | 1.1008 | 2.6632e-05 | gas | 1 | 13775.5102 | 1.309e-05 | gas | 1 | 13775.5102 |  | gas | 1 | 13775.5102 | 1.309e-05 | gas | 1 | 13775.5102
10291 | 450088 | 5425610 | 10 | Einfamilienhaus | 1 | 150 | 150 | 230 | 34500 |  | 35204.0816 | [6 empty] | gas | 1 | 35204.0816 | 7.0398e-05 | gas | 1 | 35204.0816 |  | 1372 | gas | 1 | 35204.0816 | 2.8131 | 6.806e-05 | gas | 1 | 35204.0816 | 3.3452e-05 | gas | 1 | 35204.0816 |  | gas | 1 | 35204.0816 | 3.3452e-05 | other | 1 | 0
10292 | 450096 | 5425613 | 10 | Einfamilienhaus | 1 | 150 | 150 | 170 | 25500 |  | 26020.4082 | [6 empty] | gas | 1 | 26020.4082 | 5.2033e-05 | gas | 1 | 26020.4082 |  | 1111 | gas | 1 | 26020.4082 | 2.0793 | 5.0305e-05 | gas | 1 | 26020.4082 | 2.4726e-05 | gas | 1 | 26020.4082 |  | gas | 1 | 26020.4082 | 2.4726e-05 | gas | 1 | 26020.4082
10293 | 450105 | 5425616 | 10 | Einfamilienhaus | 1 | 150 | 150 | 150 | 22500 |  | 22959.1837 | [6 empty] | other | 1 | 0 | 0 | other | 1 | 0 |  | 379 | other | 1 | 0 | 0 | 0 | other | 1 | 0 | 0 | other | 1 | 0 |  | other | 1 | 0 | 0 | other | 1 | 0
10294 | 450112 | 5425619 | 10 | Einfamilienhaus | 1 | 150 | 150 | 110 | 16500 |  | 16836.7347 | [6 empty] | other | 1 | 0 | 0 | gas | 1 | 16836.7347 |  | 490 | gas | 1 | 16836.7347 | 1.3454 | 3.255e-05 | gas | 1 | 16836.7347 | 1.5999e-05 | gas | 1 | 16836.7347 |  | gas | 1 | 16836.7347 | 1.5999e-05 | gas | 1 | 16836.7347
10295 | 450107 | 5425583 | 11 | Mehrfamilienhaus | 6.73 | 70 | 471.1 | 180 | 84798 |  | 86528.5714 | [6 empty] | gas | 6.73 | 86528.5714 | 0.00017303 | gas | 6.73 | 86528.5714 |  | 552 | gas | 6.73 | 86528.5714 | 6.9144 | 0.00016729 | other | 6.73 | 0 | 0 | other | 6.73 | 0 |  | other | 6.73 | 0 | 0 | other | 6.73 | 0
10296 | 450115 | 5425586 | 11 | Mehrfamilienhaus | 6.73 | 70 | 471.1 | 100 | 47110 |  | 48071.4286 | [6 empty] | other | 6.73 | 0 | 0 | other | 6.73 | 0 |  | 874 | other | 6.73 | 0 | 0 | 0 | other | 6.73 | 0 | 0 | other | 6.73 | 0 |  | other | 6.73 | 0 | 0 | other | 6.73 | 0
10297 | 450123 | 5425589 | 11 | Einfamilienhaus | 1 | 150 | 150 | 130 | 19500 |  | 19897.9592 | [6 empty] | gas | 1 | 19897.9592 | 3.979e-05 | gas | 1 | 19897.9592 |  | 281 | gas | 1 | 19897.9592 | 1.59 | 3.8469e-05 | gas | 1 | 19897.9592 | 1.8908e-05 | gas | 1 | 19897.9592 |  | gas | 1 | 19897.9592 | 1.8908e-05 | gas | 1 | 19897.9592
10298 | 450087 | 5425775 | 15 | Mehrfamilienhaus | 6.73 | 70 | 471.1 | 160 | 75376 |  | 76914.2857 | [6 empty] | gas | 6.73 | 76914.2857 | 0.00015381 | gas | 6.73 | 76914.2857 |  | 1227 | gas | 6.73 | 76914.2857 | 6.1461 | 0.0001487 | gas | 6.73 | 76914.2857 | 7.3087e-05 | gas | 6.73 | 76914.2857 |  | other | 6.73 | 0 | 0 | other | 6.73 | 0
10299 | 450120 | 5425774 | 16 | Mehrfamilienhaus | 6.73 | 70 | 471.1 | 270 | 127197 |  | 129792.8571 | [6 empty] | other | 6.73 | 0 | 0 | other | 6.73 | 0 |  | 301 | other | 6.73 | 0 | 0 | 0 | other | 6.73 | 0 | 0 | other | 6.73 | 0 |  | other | 6.73 | 0 | 0 | other | 6.73 | 0
10300 | 450096 | 5425756 | 13 | Einfamilienhaus | 1 | 150 | 150 | 120 | 18000 |  | 18367.3469 | [6 empty] | gas | 1 | 18367.3469 | 3.6729e-05 | gas | 1 | 18367.3469 |  | 740 | gas | 1 | 18367.3469 | 1.4677 | 3.5509e-05 | gas | 1 | 18367.3469 | 1.7453e-05 | gas | 1 | 18367.3469 |  | other | 1 | 0 | 0 | other | 1 | 0
10301 | 450102 | 5425738 | 14 | Einfamilienhaus | 1 | 150 | 150 | 160 | 24000 |  | 24489.7959 | [6 empty] | gas | 1 | 24489.7959 | 4.8973e-05 | gas | 1 | 24489.7959 |  | 1221 | gas | 1 | 24489.7959 | 1.9569 | 4.7346e-05 | gas | 1 | 24489.7959 | 2.3271e-05 | gas | 1 | 24489.7959 |  | other | 1 | 0 | 0 | other | 1 | 0
10302 | 450130 | 5425744 | 15 | Nichtwohngebäude | 1 | 90 | 90 | 140 | 12600 |  | 12857.1429 | [6 empty] | other | 1 | 0 | 0 | other | 1 | 0 |  | 28 | other | 1 | 0 | 0 | 0 | other | 1 | 0 | 0 | other | 1 | 0 |  | other | 1 | 0 | 0 | other | 1 | 0
10303 | 450108 | 5425723 | 13 | Einfamilienhaus | 1 | 150 | 150 | 240 | 36000 |  | 36734.6939 | [6 empty] | gas | 1 | 36734.6939 | 7.3459e-05 | gas | 1 | 36734.6939 |  | 403 | gas | 1 | 36734.6939 | 2.9354 | 7.1019e-05 | gas | 1 | 36734.6939 | 3.4907e-05 | gas | 1 | 36734.6939 |  | gas | 1 | 36734.6939 | 3.4907e-05 | gas | 1 | 36734.6939
10304 | 450111 | 5425716 | 13 | Einfamilienhaus | 1 | 150 | 150 | 30 | 4500 |  | 4591.8367 | [6 empty] | other | 1 | 0 | 0 | other | 1 | 0 |  | 30 | other | 1 | 0 | 0 | 0 | other | 1 | 0 | 0 | other | 1 | 0 |  | other | 1 | 0 | 0 | other | 1 | 0
10305 | 450138 | 5425721 | 14 | Einfamilienhaus | 1 | 150 | 150 | 110 | 16500 |  | 16836.7347 | [6 empty] | other | 1 | 0 | 0 | other | 1 | 0 |  | 393 | other | 1 | 0 | 0 | 0 | other | 1 | 0 | 0 | other | 1 | 0 |  | other | 1 | 0 | 0 | other | 1 | 0
10306 | 450115 | 5425704 | 14 | Zweifamilienhaus | 2 | 112 | 224 | 210 | 47040 |  | 48000 | [6 empty] | other | 2 | 0 | 0 | other | 2 | 0 |  | 185 | other | 2 | 0 | 0 | 0 | other | 2 | 0 | 0 | other | 2 | 0 |  | other | 2 | 0 | 0 | other | 2 | 0
10307 | 450141 | 5425712 | 13 | Einfamilienhaus | 1 | 150 | 150 | 290 | 43500 |  | 44387.7551 | [6 empty] | gas | 1 | 44387.7551 | 8.8763e-05 | gas | 1 | 44387.7551 |  | 1057 | gas | 1 | 44387.7551 | 3.547 | 8.5815e-05 | gas | 1 | 44387.7551 | 4.2179e-05 | gas | 1 | 44387.7551 |  | gas | 1 | 44387.7551 | 4.2179e-05 | gas | 1 | 44387.7551
10308 | 450117 | 5425697 | 14 | Mehrfamilienhaus | 6.73 | 70 | 471.1 | 290 | 136619 |  | 139407.1429 | [6 empty] | other | 6.73 | 0 | 0 | other | 6.73 | 0 |  | 36 | other | 6.73 | 0 | 0 | 0 | other | 6.73 | 0 | 0 | other | 6.73 | 0 |  | other | 6.73 | 0 | 0 | other | 6.73 | 0
10309 | 450150 | 5425688 | 15 | Zweifamilienhaus | 2 | 112 | 224 | 140 | 31360 |  | 32000 | [6 empty] | gas | 2 | 32000 | 6.3991e-05 | gas | 2 | 32000 |  | 1155 | gas | 2 | 32000 | 2.5571 | 6.1865e-05 | gas | 2 | 32000 | 3.0408e-05 | gas | 2 | 32000 |  | gas | 2 | 32000 | 3.0408e-05 | gas | 2 | 32000
10310 | 450159 | 5425662 | 14 | Mehrfamilienhaus | 6.73 | 70 | 471.1 | 170 | 80087 |  | 81721.4286 | [6 empty] | gas | 6.73 | 81721.4286 | 0.00016342 | gas | 6.73 | 81721.4286 |  | 66 | gas | 6.73 | 81721.4286 | 6.5303 | 0.00015799 | gas | 6.73 | 81721.4286 | 7.7655e-05 | gas | 6.73 | 81721.4286 |  | gas | 6.73 | 81721.4286 | 7.7655e-05 | gas | 6.73 | 81721.4286
10311 | 450134 | 5425645 | 14 | Einfamilienhaus | 1 | 150 | 150 | 140 | 21000 |  | 21428.5714 | [6 empty] | gas | 1 | 21428.5714 | 4.2851e-05 | gas | 1 | 21428.5714 |  | 609 | gas | 1 | 21428.5714 | 1.7123 | 4.1428e-05 | other | 1 | 0 | 0 | other | 1 | 0 |  | other | 1 | 0 | 0 | other | 1 | 0
10312 | 450141 | 5425629 | 14 | Einfamilienhaus | 1 | 150 | 150 | 90 | 13500 |  | 13775.5102 | [6 empty] | gas | 1 | 13775.5102 | 2.7547e-05 | gas | 1 | 13775.5102 |  | 13 | gas | 1 | 13775.5102 | 1.1008 | 2.6632e-05 | gas | 1 | 13775.5102 | 1.309e-05 | gas | 1 | 13775.5102 |  | other | 1 | 0 | 0 | other | 1 | 0
10313 | 450170 | 5425634 | 16 | Einfamilienhaus | 1 | 150 | 150 | 150 | 22500 |  | 22959.1837 | [6 empty] | gas | 1 | 22959.1837 | 4.5912e-05 | gas | 1 | 22959.1837 |  | 1505 | gas | 1 | 22959.1837 | 1.8346 | 4.4387e-05 | gas | 1 | 22959.1837 | 2.1817e-05 | gas | 1 | 22959.1837 |  | gas | 1 | 22959.1837 | 2.1817e-05 | gas | 1 | 22959.1837
10314 | 450143 | 5425623 | 13 | Einfamilienhaus | 1 | 150 | 150 | 130 | 19500 |  | 19897.9592 | [6 empty] | gas | 1 | 19897.9592 | 3.979e-05 | gas | 1 | 19897.9592 |  | 295 | gas | 1 | 19897.9592 | 1.59 | 3.8469e-05 | gas | 1 | 19897.9592 | 1.8908e-05 | gas | 1 | 19897.9592 |  | gas | 1 | 19897.9592 | 1.8908e-05 | gas | 1 | 19897.9592
10315 | 450152 | 5425610 | 11 | Nichtwohngebäude | 1 | 90 | 90 | 160 | 14400 |  | 14693.8776 | [6 empty] | other | 1 | 0 | 0 | other | 1 | 0 |  | 1316 | other | 1 | 0 | 0 | 0 | other | 1 | 0 | 0 | other | 1 | 0 |  | other | 1 | 0 | 0 | other | 1 | 0
10316 | 450159 | 5425595 | 14 | Einfamilienhaus | 1 | 150 | 150 | 50 | 7500 |  | 7653.0612 | [6 empty] | other | 1 | 0 | 0 | other | 1 | 0 |  | 1604 | other | 1 | 0 | 0 | 0 | other | 1 | 0 | 0 | other | 1 | 0 |  | other | 1 | 0 | 0 | other | 1 | 0
10317 | 450164 | 5425591 | 13 | Nichtwohngebäude | 1 | 90 | 90 | 200 | 18000 |  | 18367.3469 | [6 empty] | other | 1 | 0 | 0 | other | 1 | 0 |  | 1714 | other | 1 | 0 | 0 | 0 | other | 1 | 0 | 0 | other | 1 | 0 |  | other | 1 | 0 | 0 | other | 1 | 0
10318 | 450187 | 5425609 | 16 | Einfamilienhaus | 1 | 150 | 150 | 280 | 42000 |  | 42857.1429 | [6 empty] | gas | 1 | 42857.1429 | 8.5702e-05 | gas | 1 | 42857.1429 |  | 172 | gas | 1 | 42857.1429 | 3.4247 | 8.2855e-05 | gas | 1 | 42857.1429 | 4.0724e-05 | gas | 1 | 42857.1429 |  | other | 1 | 0 | 0 | other | 1 | 0
10319 | 450173 | 5425583 | 12 | Einfamilienhaus | 1 | 150 | 150 | 60 | 9000 |  | 9183.6735 | [6 empty] | gas | 1 | 9183.6735 | 1.8365e-05 | gas | 1 | 9183.6735 |  | 1442 | gas | 1 | 9183.6735 | 0.73386 | 1.7755e-05 | gas | 1 | 9183.6735 | 8.7267e-06 | gas | 1 | 9183.6735 |  | gas | 1 | 9183.6735 | 8.7267e-06 | gas | 1 | 9183.6735
10320 | 450177 | 5425578 | 12 | Einfamilienhaus | 1 | 150 | 150 | 150 | 22500 |  | 22959.1837 | [6 empty] | other | 1 | 0 | 0 | other | 1 | 0 |  | 662 | other | 1 | 0 | 0 | 0 | other | 1 | 0 | 0 | other | 1 | 0 |  | other | 1 | 0 | 0 | other | 1 | 0
10321 | 450186 | 5425566 | 14 | Zweifamilienhaus | 2 | 112 | 224 | 90 | 20160 |  | 20571.4286 | [6 empty] | gas | 2 | 20571.4286 | 4.1137e-05 | gas | 2 | 20571.4286 |  | 1478 | gas | 2 | 20571.4286 | 1.6438 | 3.9771e-05 | gas | 2 | 20571.4286 | 1.9548e-05 | gas | 2 | 20571.4286 |  | gas | 2 | 20571.4286 | 1.9548e-05 | gas | 2 | 20571.4286
10322 | 450208 | 5425590 | 18 | Mehrfamilienhaus | 6.73 | 70 | 471.1 | 100 | 47110 |  | 48071.4286 | [6 empty] | other | 6.73 | 0 | 0 | other | 6.73 | 0 |  | 1496 | other | 6.73 | 0 | 0 | 0 | other | 6.73 | 0 | 0 | other | 6.73 | 0 |  | other | 6.73 | 0 | 0 | other | 6.73 | 0
10323 | 450116 | 5425538 | 8 | Zweifamilienhaus | 2 | 112 | 224 | 30 | 6720 |  | 6857.1429 | [6 empty] | other | 2 | 0 | 0 | other | 2 | 0 |  | 593 | other | 2 | 0 | 0 | 0 | other | 2 | 0 | 0 | other | 2 | 0 |  | other | 2 | 0 | 0 | other | 2 | 0
10324 | 450120 | 5425532 | 9 | Einfamilienhaus | 1 | 150 | 150 | 150 | 22500 |  | 22959.1837 | [6 empty] | other | 1 | 0 | 0 | other | 1 | 0 |  | 882 | other | 1 | 0 | 0 | 0 | other | 1 | 0 | 0 | other | 1 | 0 |  | other | 1 | 0 | 0 | other | 1 | 0
10325 | 450125 | 5425526 | 9 | Einfamilienhaus | 1 | 150 | 150 | 240 | 36000 |  | 36734.6939 | [6 empty] | gas | 1 | 36734.6939 | 7.3459e-05 | gas | 1 | 36734.6939 |  | 331 | gas | 1 | 36734.6939 | 2.9354 | 7.1019e-05 | gas | 1 | 36734.6939 | 3.4907e-05 | gas | 1 | 36734.6939 |  | gas | 1 | 36734.6939 | 3.4907e-05 | gas | 1 | 36734.6939
10326 | 450129 | 5425521 | 10 | Einfamilienhaus | 1 | 150 | 150 | 190 | 28500 |  | 29081.6327 | [6 empty] | gas | 1 | 29081.6327 | 5.8155e-05 | gas | 1 | 29081.6327 |  | 1665 | gas | 1 | 29081.6327 | 2.3239 | 5.6223e-05 | gas | 1 | 29081.6327 | 2.7634e-05 | gas | 1 | 29081.6327 |  | gas | 1 | 29081.6327 | 2.7634e-05 | gas | 1 | 29081.6327
10327 | 450135 | 5425516 | 8 | Einfamilienhaus | 1 | 150 | 150 | 110 | 16500 |  | 16836.7347 | [6 empty] | gas | 1 | 16836.7347 | 3.3669e-05 | gas | 1 | 16836.7347 |  | 474 | gas | 1 | 16836.7347 | 1.3454 | 3.255e-05 | gas | 1 | 16836.7347 | 1.5999e-05 | gas | 1 | 16836.7347 |  | gas | 1 | 16836.7347 | 1.5999e-05 | gas | 1 | 16836.7347
10328 | 450140 | 5425559 | 12 | Einfamilienhaus | 1 | 150 | 150 | 180 | 27000 |  | 27551.0204 | [6 empty] | other | 1 | 0 | 0 | other | 1 | 0 |  | 754 | other | 1 | 0 | 0 | 0 | other | 1 | 0 | 0 | other | 1 | 0 |  | other | 1 | 0 | 0 | other | 1 | 0
10329 | 450143 | 5425553 | 13 | Einfamilienhaus | 1 | 150 | 150 | 240 | 36000 |  | 36734.6939 | [6 empty] | gas | 1 | 36734.6939 | 7.3459e-05 | gas | 1 | 36734.6939 |  | 1132 | gas | 1 | 36734.6939 | 2.9354 | 7.1019e-05 | gas | 1 | 36734.6939 | 3.4907e-05 | gas | 1 | 36734.6939 |  | gas | 1 | 36734.6939 | 3.4907e-05 | other | 1 | 0
10330 | 450148 | 5425548 | 14 | Einfamilienhaus | 1 | 150 | 150 | 190 | 28500 |  | 29081.6327 | [6 empty] | gas | 1 | 29081.6327 | 5.8155e-05 | gas | 1 | 29081.6327 |  | 1685 | gas | 1 | 29081.6327 | 2.3239 | 5.6223e-05 | gas | 1 | 29081.6327 | 2.7634e-05 | gas | 1 | 29081.6327 |  | gas | 1 | 29081.6327 | 2.7634e-05 | gas | 1 | 29081.6327
10331 | 450153 | 5425541 | 14 | Einfamilienhaus | 1 | 150 | 150 | 280 | 42000 |  | 42857.1429 | [6 empty] | other | 1 | 0 | 0 | other | 1 | 0 |  | 841 | other | 1 | 0 | 0 | 0 | other | 1 | 0 | 0 | other | 1 | 0 |  | other | 1 | 0 | 0 | other | 1 | 0
10332 | 450158 | 5425537 | 13 | Zweifamilienhaus | 2 | 112 | 224 | 190 | 42560 |  | 43428.5714 | [6 empty] | other | 2 | 0 | 0 | other | 2 | 0 |  | 798 | other | 2 | 0 | 0 | 0 | other | 2 | 0 | 0 | other | 2 | 0 |  | other | 2 | 0 | 0 | other | 2 | 0
10333 | 450177 | 5425487 | 10 | Mehrfamilienhaus | 6.73 | 70 | 471.1 | 120 | 56532 |  | 57685.7143 | [6 empty] | gas | 6.73 | 57685.7143 | 0.00011536 | gas | 6.73 | 57685.7143 |  | 132 | gas | 6.73 | 57685.7143 | 4.6096 | 0.00011152 | gas | 6.73 | 57685.7143 | 5.4815e-05 | gas | 6.73 | 57685.7143 |  | gas | 6.73 | 57685.7143 | 5.4815e-05 | other | 6.73 | 0
10334 | 450188 | 5425476 | 9 | Einfamilienhaus | 1 | 150 | 150 | 200 | 30000 |  | 30612.2449 | [6 empty] | other | 1 | 0 | 0 | other | 1 | 0 |  | 1203 | other | 1 | 0 | 0 | 0 | other | 1 | 0 | 0 | other | 1 | 0 |  | other | 1 | 0 | 0 | other | 1 | 0
10335 | 450200 | 5425465 | 9 | Zweifamilienhaus | 2 | 112 | 224 | 140 | 31360 |  | 32000 | [6 empty] | gas | 2 | 32000 | 6.3991e-05 | gas | 2 | 32000 |  | 138 | gas | 2 | 32000 | 2.5571 | 6.1865e-05 | gas | 2 | 32000 | 3.0408e-05 | gas | 2 | 32000 |  | other | 2 | 0 | 0 | other | 2 | 0
10336 | 450204 | 5425511 | 13 | Einfamilienhaus | 1 | 150 | 150 | 210 | 31500 |  | 32142.8571 | [6 empty] | other | 1 | 0 | 0 | other | 1 | 0 |  | 1082 | other | 1 | 0 | 0 | 0 | other | 1 | 0 | 0 | other | 1 | 0 |  | other | 1 | 0 | 0 | other | 1 | 0
10337 | 450217 | 5425500 | 11 | Zweifamilienhaus | 2 | 112 | 224 | 350 | 78400 |  | 80000 | [6 empty] | gas | 2 | 80000 | 0.00015998 | gas | 2 | 80000 |  | 1033 | gas | 2 | 80000 | 6.3927 | 0.00015466 | gas | 2 | 80000 | 7.6019e-05 | other | 2 | 0 |  | other | 2 | 0 | 0 | other | 2 | 0
10338 | 450229 | 5425489 | 10 | Einfamilienhaus | 1 | 150 | 150 | 160 | 24000 |  | 24489.7959 | [6 empty] | other | 1 | 0 | 0 | other | 1 | 0 |  | 854 | other | 1 | 0 | 0 | 0 | other | 1 | 0 | 0 | other | 1 | 0 |  | other | 1 | 0 | 0 | other | 1 | 0
10339 | 450233 | 5425537 | 13 | Nichtwohngebäude | 1 | 90 | 90 | 110 | 9900 |  | 10102.0408 | [6 empty] | other | 1 | 0 | 0 | other | 1 | 0 |  | 610 | other | 1 | 0 | 0 | 0 | other | 1 | 0 | 0 | other | 1 | 0 |  | other | 1 | 0 | 0 | other | 1 | 0
10340 | 450246 | 5425528 | 10 | Einfamilienhaus | 1 | 150 | 150 | 240 | 36000 |  | 36734.6939 | [6 empty] | other | 1 | 0 | 0 | other | 1 | 0 |  | 1156 | other | 1 | 0 | 0 | 0 | other | 1 | 0 | 0 | other | 1 | 0 |  | other | 1 | 0 | 0 | other | 1 | 0
10341 | 450257 | 5425517 | 10 | Einfamilienhaus | 1 | 150 | 150 | 160 | 24000 |  | 24489.7959 | [6 empty] | other | 1 | 0 | 0 | other | 1 | 0 |  | 1637 | other | 1 | 0 | 0 | 0 | other | 1 | 0 | 0 | other | 1 | 0 |  | other | 1 | 0 | 0 | other | 1 | 0
10342 | 450265 | 5425562 | 12 | Einfamilienhaus | 1 | 150 | 150 | 80 | 12000 |  | 12244.898 | [6 empty] | gas | 1 | 12244.898 | 2.4486e-05 | gas | 1 | 12244.898 |  | 110 | gas | 1 | 12244.898 | 0.97847 | 2.3673e-05 | gas | 1 | 12244.898 | 1.1636e-05 | gas | 1 | 12244.898 |  | gas | 1 | 12244.898 | 1.1636e-05 | gas | 1 | 12244.898
10343 | 450277 | 5425554 | 9 | Mehrfamilienhaus | 6.73 | 70 | 471.1 | 150 | 70665 |  | 72107.1429 | [6 empty] | other | 6.73 | 0 | 0 | other | 6.73 | 0 |  | 121 | other | 6.73 | 0 | 0 | 0 | other | 6.73 | 0 | 0 | other | 6.73 | 0 |  | other | 6.73 | 0 | 0 | other | 6.73 | 0
10344 | 450286 | 5425541 | 11 | Einfamilienhaus | 1 | 150 | 150 | 120 | 18000 |  | 18367.3469 | [6 empty] | gas | 1 | 18367.3469 | 3.6729e-05 | gas | 1 | 18367.3469 |  | 1154 | gas | 1 | 18367.3469 | 1.4677 | 3.5509e-05 | gas | 1 | 18367.3469 | 1.7453e-05 | gas | 1 | 18367.3469 |  | gas | 1 | 18367.3469 | 1.7453e-05 | gas | 1 | 18367.3469
10345 | 450080 | 5425437 | 12 | Einfamilienhaus | 1 | 150 | 150 | 300 | 45000 |  | 45918.3673 | [6 empty] | gas | 1 | 45918.3673 | 9.1824e-05 | gas | 1 | 45918.3673 |  | 585 | gas | 1 | 45918.3673 | 3.6693 | 8.8774e-05 | gas | 1 | 45918.3673 | 4.3633e-05 | gas | 1 | 45918.3673 |  | gas | 1 | 45918.3673 | 4.3633e-05 | other | 1 | 0
10346 | 450101 | 5425418 | 11 | Zweifamilienhaus | 2 | 112 | 224 | 240 | 53760 |  | 54857.1429 | [6 empty] | gas | 2 | 54857.1429 | 0.0001097 | gas | 2 | 54857.1429 |  | 64 | gas | 2 | 54857.1429 | 4.3836 | 0.00010605 | gas | 2 | 54857.1429 | 5.2127e-05 | gas | 2 | 54857.1429 |  | gas | 2 | 54857.1429 | 5.2127e-05 | gas | 2 | 54857.1429
10347 | 450122 | 5425399 | 10 | Mehrfamilienhaus | 6.73 | 70 | 471.1 | 320 | 150752 |  | 153828.5714 | [6 empty] | gas | 6.73 | 153828.5714 | 0.00030761 | gas | 6.73 | 153828.5714 |  | 1332 | gas | 6.73 | 153828.5714 | 12.2922 | 0.0002974 | gas | 6.73 | 153828.5714 | 0.00014617 | other | 6.73 | 0 |  | other | 6.73 | 0 | 0 | other | 6.73 | 0
10348 | 450117 | 5425451 | 25 | Einfamilienhaus | 1 | 150 | 150 | 130 | 19500 |  | 19897.9592 | [6 empty] | gas | 1 | 19897.9592 | 3.979e-05 | gas | 1 | 19897.9592 |  | 60 | gas | 1 | 19897.9592 | 1.59 | 3.8469e-05 | gas | 1 | 19897.9592 | 1.8908e-05 | gas | 1 | 19897.9592 |  | gas | 1 | 19897.9592 | 1.8908e-05 | gas | 1 | 19897.9592
10349 | 449594 | 5425418 | 12 | Einfamilienhaus | 1 | 150 | 150 | 190 | 28500 |  | 29081.6327 | [6 empty] | other | 1 | 0 | 0 | other | 1 | 0 |  | 1724 | other | 1 | 0 | 0 | 0 | other | 1 | 0 | 0 | other | 1 | 0 |  | other | 1 | 0 | 0 | other | 1 | 0
10350 | 449600 | 5425425 | 13 | Einfamilienhaus | 1 | 150 | 150 | 230 | 34500 |  | 35204.0816 | [6 empty] | other | 1 | 0 | 0 | other | 1 | 0 |  | 580 | other | 1 | 0 | 0 | 0 | other | 1 | 0 | 0 | other | 1 | 0 |  | other | 1 | 0 | 0 | other | 1 | 0
10351 | 449606 | 5425434 | 12 | Zweifamilienhaus | 2 | 112 | 224 | 170 | 38080 |  | 38857.1429 | [6 empty] | other | 2 | 0 | 0 | other | 2 | 0 |  | 1190 | other | 2 | 0 | 0 | 0 | other | 2 | 0 | 0 | other | 2 | 0 |  | other | 2 | 0 | 0 | other | 2 | 0
10352 | 449613 | 5425441 | 12 | Einfamilienhaus | 1 | 150 | 150 | 160 | 24000 |  | 24489.7959 | [6 empty] | gas | 1 | 24489.7959 | 4.8973e-05 | gas | 1 | 24489.7959 |  | 649 | gas | 1 | 24489.7959 | 1.9569 | 4.7346e-05 | gas | 1 | 24489.7959 | 2.3271e-05 | gas | 1 | 24489.7959 |  | other | 1 | 0 | 0 | other | 1 | 0
10353 | 449618 | 5425449 | 14 | Mehrfamilienhaus | 6.73 | 70 | 471.1 | 200 | 94220 |  | 96142.8571 | [6 empty] | other | 6.73 | 0 | 0 | other | 6.73 | 0 |  | 1165 | other | 6.73 | 0 | 0 | 0 | other | 6.73 | 0 | 0 | other | 6.73 | 0 |  | other | 6.73 | 0 | 0 | other | 6.73 | 0
10354 | 449654 | 5425437 | 11 | Einfamilienhaus | 1 | 150 | 150 | 80 | 12000 |  | 12244.898 | [6 empty] | gas | 1 | 12244.898 | 2.4486e-05 | gas | 1 | 12244.898 |  | 42 | gas | 1 | 12244.898 | 0.97847 | 2.3673e-05 | gas | 1 | 12244.898 | 1.1636e-05 | gas | 1 | 12244.898 |  | gas | 1 | 12244.898 | 1.1636e-05 | gas | 1 | 12244.898
10355 | 449649 | 5425431 | 13 | Zweifamilienhaus | 2 | 112 | 224 | 210 | 47040 |  | 48000 | [6 empty] | gas | 2 | 48000 | 9.5986e-05 | gas | 2 | 48000 |  | 527 | gas | 2 | 48000 | 3.8356 | 9.2798e-05 | gas | 2 | 48000 | 4.5611e-05 | gas | 2 | 48000 |  | gas | 2 | 48000 | 4.5611e-05 | gas | 2 | 48000
10356 | 449643 | 5425423 | 13 | Einfamilienhaus | 1 | 150 | 150 | 110 | 16500 |  | 16836.7347 | [6 empty] | gas | 1 | 16836.7347 | 3.3669e-05 | gas | 1 | 16836.7347 |  | 1258 | gas | 1 | 16836.7347 | 1.3454 | 3.255e-05 | gas | 1 | 16836.7347 | 1.5999e-05 | other | 1 | 0 |  | other | 1 | 0 | 0 | other | 1 | 0
10357 | 449637 | 5425415 | 14 | Zweifamilienhaus | 2 | 112 | 224 | 70 | 15680 |  | 16000 | [6 empty] | gas | 2 | 16000 | 3.1995e-05 | gas | 2 | 16000 |  | 1151 | gas | 2 | 16000 | 1.2785 | 3.0933e-05 | gas | 2 | 16000 | 1.5204e-05 | gas | 2 | 16000 |  | gas | 2 | 16000 | 1.5204e-05 | gas | 2 | 16000
10358 | 449631 | 5425408 | 11 | Einfamilienhaus | 1 | 150 | 150 | 110 | 16500 |  | 16836.7347 | [6 empty] | gas | 1 | 16836.7347 | 3.3669e-05 | gas | 1 | 16836.7347 |  | 1297 | gas | 1 | 16836.7347 | 1.3454 | 3.255e-05 | gas | 1 | 16836.7347 | 1.5999e-05 | gas | 1 | 16836.7347 |  | other | 1 | 0 | 0 | other | 1 | 0
10359 | 449667 | 5425397 | 11 | Nichtwohngebäude | 1 | 90 | 90 | 170 | 15300 |  | 15612.2449 | [6 empty] | gas | 1 | 15612.2449 | 3.122e-05 | gas | 1 | 15612.2449 |  | 1205 | gas | 1 | 15612.2449 | 1.2476 | 3.0183e-05 | gas | 1 | 15612.2449 | 1.4835e-05 | gas | 1 | 15612.2449 |  | gas | 1 | 15612.2449 | 1.4835e-05 | gas | 1 | 15612.2449
10360 | 449673 | 5425405 | 12 | Einfamilienhaus | 1 | 150 | 150 | 250 | 37500 |  | 38265.3061 | [6 empty] | gas | 1 | 38265.3061 | 7.652e-05 | gas | 1 | 38265.3061 |  | 225 | gas | 1 | 38265.3061 | 3.0577 | 7.3978e-05 | gas | 1 | 38265.3061 | 3.6361e-05 | gas | 1 | 38265.3061 |  | gas | 1 | 38265.3061 | 3.6361e-05 | other | 1 | 0
10361 | 449679 | 5425412 | 13 | Einfamilienhaus | 1 | 150 | 150 | 160 | 24000 |  | 24489.7959 | [6 empty] | gas | 1 | 24489.7959 | 4.8973e-05 | gas | 1 | 24489.7959 |  | 996 | gas | 1 | 24489.7959 | 1.9569 | 4.7346e-05 | gas | 1 | 24489.7959 | 2.3271e-05 | gas | 1 | 24489.7959 |  | gas | 1 | 24489.7959 | 2.3271e-05 | other | 1 | 0
10362 | 449686 | 5425419 | 14 | Einfamilienhaus | 1 | 150 | 150 | 140 | 21000 |  | 21428.5714 | [6 empty] | other | 1 | 0 | 0 | other | 1 | 0 |  | 6 | other | 1 | 0 | 0 | 0 | other | 1 | 0 | 0 | other | 1 | 0 |  | other | 1 | 0 | 0 | other | 1 | 0
10363 | 449689 | 5425427 | 11 | Einfamilienhaus | 1 | 150 | 150 | 240 | 36000 |  | 36734.6939 | [6 empty] | gas | 1 | 36734.6939 | 7.3459e-05 | gas | 1 | 36734.6939 |  | 47 | gas | 1 | 36734.6939 | 2.9354 | 7.1019e-05 | gas | 1 | 36734.6939 | 3.4907e-05 | gas | 1 | 36734.6939 |  | gas | 1 | 36734.6939 | 3.4907e-05 | gas | 1 | 36734.6939
10364 | 449703 | 5425387 | 11 | Einfamilienhaus | 1 | 150 | 150 | 250 | 37500 |  | 38265.3061 | [6 empty] | gas | 1 | 38265.3061 | 7.652e-05 | gas | 1 | 38265.3061 |  | 1462 | gas | 1 | 38265.3061 | 3.0577 | 7.3978e-05 | gas | 1 | 38265.3061 | 3.6361e-05 | gas | 1 | 38265.3061 |  | gas | 1 | 38265.3061 | 3.6361e-05 | gas | 1 | 38265.3061
10365 | 449710 | 5425394 | 13 | Einfamilienhaus | 1 | 150 | 150 | 160 | 24000 |  | 24489.7959 | [6 empty] | other | 1 | 0 | 0 | other | 1 | 0 |  | 1517 | other | 1 | 0 | 0 | 0 | other | 1 | 0 | 0 | other | 1 | 0 |  | other | 1 | 0 | 0 | other | 1 | 0
10366 | 449716 | 5425401 | 13 | Einfamilienhaus | 1 | 150 | 150 | 250 | 37500 |  | 38265.3061 | [6 empty] | other | 1 | 0 | 0 | other | 1 | 0 |  | 46 | other | 1 | 0 | 0 | 0 | other | 1 | 0 | 0 | other | 1 | 0 |  | other | 1 | 0 | 0 | other | 1 | 0
10367 | 449722 | 5425409 | 13 | Mehrfamilienhaus | 6.73 | 70 | 471.1 | 100 | 47110 |  | 48071.4286 | [6 empty] | other | 6.73 | 0 | 0 | other | 6.73 | 0 |  | 1233 | other | 6.73 | 0 | 0 | 0 | other | 6.73 | 0 | 0 | other | 6.73 | 0 |  | other | 6.73 | 0 | 0 | other | 6.73 | 0
10368 | 449726 | 5425416 | 13 | Einfamilienhaus | 1 | 150 | 150 | 20 | 3000 |  | 3061.2245 | [6 empty] | gas | 1 | 3061.2245 | 6.1216e-06 | gas | 1 | 3061.2245 |  | 420 | gas | 1 | 3061.2245 | 0.24462 | 5.9182e-06 | other | 1 | 0 | 0 | other | 1 | 0 |  | other | 1 | 0 | 0 | other | 1 | 0
10369 | 449597 | 5425383 | 11 | Einfamilienhaus | 1 | 150 | 150 | 70 | 10500 |  | 10714.2857 | [6 empty] | other | 1 | 0 | 0 | other | 1 | 0 |  | 1108 | other | 1 | 0 | 0 | 0 | other | 1 | 0 | 0 | other | 1 | 0 |  | other | 1 | 0 | 0 | other | 1 | 0
10370 | 449626 | 5425371 | 14 | Einfamilienhaus | 1 | 150 | 150 | 170 | 25500 |  | 26020.4082 | [6 empty] | other | 1 | 0 | 0 | other | 1 | 0 |  | 1413 | other | 1 | 0 | 0 | 0 | other | 1 | 0 | 0 | other | 1 | 0 |  | other | 1 | 0 | 0 | other | 1 | 0
10371 | 449649 | 5425366 | 13 | Mehrfamilienhaus | 6.73 | 70 | 471.1 | 170 | 80087 |  | 81721.4286 | [6 empty] | other | 6.73 | 0 | 0 | other | 6.73 | 0 |  | 259 | other | 6.73 | 0 | 0 | 0 | other | 6.73 | 0 | 0 | other | 6.73 | 0 |  | other | 6.73 | 0 | 0 | other | 6.73 | 0
10372 | 449659 | 5425364 | 13 | Zweifamilienhaus | 2 | 112 | 224 | 180 | 40320 |  | 41142.8571 | [6 empty] | gas | 2 | 41142.8571 | 8.2274e-05 | gas | 2 | 41142.8571 |  | 520 | gas | 2 | 41142.8571 | 3.2877 | 7.9541e-05 | gas | 2 | 41142.8571 | 3.9095e-05 | gas | 2 | 41142.8571 |  | gas | 2 | 41142.8571 | 3.9095e-05 | gas | 2 | 41142.8571
10373 | 449681 | 5425355 | 16 | Einfamilienhaus | 1 | 150 | 150 | 260 | 39000 |  | 39795.9184 | [6 empty] | gas | 1 | 39795.9184 | 7.9581e-05 | gas | 1 | 39795.9184 |  | 101 | gas | 1 | 39795.9184 | 3.18 | 7.6937e-05 | gas | 1 | 39795.9184 | 3.7816e-05 | gas | 1 | 39795.9184 |  | gas | 1 | 39795.9184 | 3.7816e-05 | gas | 1 | 39795.9184
10374 | 449708 | 5425347 | 15 | Zweifamilienhaus | 2 | 112 | 224 | 60 | 13440 |  | 13714.2857 | [6 empty] | gas | 2 | 13714.2857 | 2.7425e-05 | gas | 2 | 13714.2857 |  | 1602 | gas | 2 | 13714.2857 | 1.0959 | 2.6514e-05 | gas | 2 | 13714.2857 | 1.3032e-05 | gas | 2 | 13714.2857 |  | other | 2 | 0 | 0 | other | 2 | 0
10375 | 449719 | 5425345 | 14 | Einfamilienhaus | 1 | 150 | 150 | 190 | 28500 |  | 29081.6327 | [6 empty] | gas | 1 | 29081.6327 | 5.8155e-05 | gas | 1 | 29081.6327 |  | 1720 | gas | 1 | 29081.6327 | 2.3239 | 5.6223e-05 | gas | 1 | 29081.6327 | 2.7634e-05 | gas | 1 | 29081.6327 |  | gas | 1 | 29081.6327 | 2.7634e-05 | gas | 1 | 29081.6327
10376 | 449586 | 5425363 | 12 | Zweifamilienhaus | 2 | 112 | 224 | 120 | 26880 |  | 27428.5714 | [6 empty] | other | 2 | 0 | 0 | other | 2 | 0 |  | 136 | other | 2 | 0 | 0 | 0 | other | 2 | 0 | 0 | other | 2 | 0 |  | other | 2 | 0 | 0 | other | 2 | 0
10377 | 449583 | 5425342 | 15 | Einfamilienhaus | 1 | 150 | 150 | 70 | 10500 |  | 10714.2857 | [6 empty] | other | 1 | 0 | 0 | other | 1 | 0 |  | 1292 | other | 1 | 0 | 0 | 0 | other | 1 | 0 | 0 | other | 1 | 0 |  | other | 1 | 0 | 0 | other | 1 | 0
10378 | 449575 | 5425313 | 16 | Einfamilienhaus | 1 | 150 | 150 | 60 | 9000 |  | 9183.6735 | [6 empty] | other | 1 | 0 | 0 | other | 1 | 0 |  | 1727 | other | 1 | 0 | 0 | 0 | other | 1 | 0 | 0 | other | 1 | 0 |  | other | 1 | 0 | 0 | other | 1 | 0
10379 | 449597 | 5425309 | 14 | Einfamilienhaus | 1 | 150 | 150 | 160 | 24000 |  | 24489.7959 | [6 empty] | other | 1 | 0 | 0 | other | 1 | 0 |  | 1012 | other | 1 | 0 | 0 | 0 | other | 1 | 0 | 0 | other | 1 | 0 |  | other | 1 | 0 | 0 | other | 1 | 0
10380 | 449613 | 5425334 | 14 | Einfamilienhaus | 1 | 150 | 150 | 240 | 36000 |  | 36734.6939 | [6 empty] | other | 1 | 0 | 0 | other | 1 | 0 |  | 1302 | other | 1 | 0 | 0 | 0 | other | 1 | 0 | 0 | other | 1 | 0 |  | other | 1 | 0 | 0 | other | 1 | 0
10381 | 449606 | 5425306 | 15 | Einfamilienhaus | 1 | 150 | 150 | 130 | 19500 |  | 19897.9592 | [6 empty] | other | 1 | 0 | 0 | other | 1 | 0 |  | 1682 | other | 1 | 0 | 0 | 0 | other | 1 | 0 | 0 | other | 1 | 0 |  | other | 1 | 0 | 0 | other | 1 | 0
10382 | 449631 | 5425328 | 14 | Mehrfamilienhaus | 6.73 | 70 | 471.1 | 80 | 37688 |  | 38457.1429 | [6 empty] | gas | 6.73 | 38457.1429 | 7.6903e-05 | gas | 6.73 | 38457.1429 |  | 1553 | gas | 6.73 | 38457.1429 | 3.0731 | 7.4349e-05 | gas | 6.73 | 38457.1429 | 3.6543e-05 | gas | 6.73 | 38457.1429 |  | other | 6.73 | 0 | 0 | other | 6.73 | 0
10383 | 449624 | 5425300 | 15 | Einfamilienhaus | 1 | 150 | 150 | 300 | 45000 |  | 45918.3673 | [6 empty] | other | 1 | 0 | 0 | other | 1 | 0 |  | 547 | other | 1 | 0 | 0 | 0 | other | 1 | 0 | 0 | other | 1 | 0 |  | other | 1 | 0 | 0 | other | 1 | 0
10384 | 449642 | 5425295 | 15 | Nichtwohngebäude | 1 | 90 | 90 | 360 | 32400 |  | 33061.2245 | [6 empty] | gas | 1 | 33061.2245 | 6.6113e-05 | gas | 1 | 33061.2245 |  | 666 | gas | 1 | 33061.2245 | 2.6419 | 6.3917e-05 | gas | 1 | 33061.2245 | 3.1416e-05 | gas | 1 | 33061.2245 |  | gas | 1 | 33061.2245 | 3.1416e-05 | gas | 1 | 33061.2245
10385 | 449658 | 5425320 | 14 | Einfamilienhaus | 1 | 150 | 150 | 300 | 45000 |  | 45918.3673 | [6 empty] | gas | 1 | 45918.3673 | 9.1824e-05 | gas | 1 | 45918.3673 |  | 630 | gas | 1 | 45918.3673 | 3.6693 | 8.8774e-05 | gas | 1 | 45918.3673 | 4.3633e-05 | gas | 1 | 45918.3673 |  | gas | 1 | 45918.3673 | 4.3633e-05 | other | 1 | 0
10386 | 449657 | 5425291 | 15 | Mehrfamilienhaus | 6.73 | 70 | 471.1 | 260 | 122486 |  | 124985.7143 | [6 empty] | gas | 6.73 | 124985.7143 | 0.00024994 | gas | 6.73 | 124985.7143 |  | 1707 | gas | 6.73 | 124985.7143 | 9.9874 | 0.00024163 | gas | 6.73 | 124985.7143 | 0.00011877 | other | 6.73 | 0 |  | other | 6.73 | 0 | 0 | other | 6.73 | 0
10387 | 449675 | 5425313 | 12 | Einfamilienhaus | 1 | 150 | 150 | 220 | 33000 |  | 33673.4694 | [6 empty] | gas | 1 | 33673.4694 | 6.7337e-05 | gas | 1 | 33673.4694 |  | 777 | gas | 1 | 33673.4694 | 2.6908 | 6.5101e-05 | gas | 1 | 33673.4694 | 3.1998e-05 | gas | 1 | 33673.4694 |  | gas | 1 | 33673.4694 | 3.1998e-05 | other | 1 | 0
10388 | 449671 | 5425284 | 17 | Mehrfamilienhaus | 6.73 | 70 | 471.1 | 80 | 37688 |  | 38457.1429 | [6 empty] | gas | 6.73 | 38457.1429 | 7.6903e-05 | gas | 6.73 | 38457.1429 |  | 534 | gas | 6.73 | 38457.1429 | 3.0731 | 7.4349e-05 | gas | 6.73 | 38457.1429 | 3.6543e-05 | gas | 6.73 | 38457.1429 |  | gas | 6.73 | 38457.1429 | 3.6543e-05 | gas | 6.73 | 38457.1429
10389 | 449706 | 5425305 | 18 | Mehrfamilienhaus | 6.73 | 70 | 471.1 | 300 | 141330 |  | 144214.2857 | [6 empty] | other | 6.73 | 0 | 0 | other | 6.73 | 0 |  | 1657 | other | 6.73 | 0 | 0 | 0 | other | 6.73 | 0 | 0 | other | 6.73 | 0 |  | other | 6.73 | 0 | 0 | other | 6.73 | 0
10390 | 449717 | 5425328 | 13 | Mehrfamilienhaus | 6.73 | 70 | 471.1 | 150 | 70665 |  | 72107.1429 | [6 empty] | other | 6.73 | 0 | 0 | other | 6.73 | 0 |  | 1315 | other | 6.73 | 0 | 0 | 0 | other | 6.73 | 0 | 0 | other | 6.73 | 0 |  | other | 6.73 | 0 | 0 | other | 6.73 | 0
10391 | 449709 | 5425318 | 18 | Zweifamilienhaus | 2 | 112 | 224 | 270 | 60480 |  | 61714.2857 | [6 empty] | other | 2 | 0 | 0 | other | 2 | 0 |  | 1477 | other | 2 | 0 | 0 | 0 | other | 2 | 0 | 0 | other | 2 | 0 |  | other | 2 | 0 | 0 | other | 2 | 0
10392 | 449740 | 5425309 | 14 | Einfamilienhaus | 1 | 150 | 150 | 180 | 27000 |  | 27551.0204 | [6 empty] | other | 1 | 0 | 0 | gas | 1 | 27551.0204 |  | 45 | gas | 1 | 27551.0204 | 2.2016 | 5.3264e-05 | gas | 1 | 27551.0204 | 2.618e-05 | gas | 1 | 27551.0204 |  | gas | 1 | 27551.0204 | 2.618e-05 | gas | 1 | 27551.0204
10393 | 449734 | 5425297 | 12 | Einfamilienhaus | 1 | 150 | 150 | 230 | 34500 |  | 35204.0816 | [6 empty] | other | 1 | 0 | 0 | other | 1 | 0 |  | 388 | other | 1 | 0 | 0 | 0 | other | 1 | 0 | 0 | other | 1 | 0 |  | other | 1 | 0 | 0 | other | 1 | 0
10394 | 449748 | 5425338 | 12 | Einfamilienhaus | 1 | 150 | 150 | 190 | 28500 |  | 29081.6327 | [6 empty] | other | 1 | 0 | 0 | other | 1 | 0 |  | 588 | other | 1 | 0 | 0 | 0 | other | 1 | 0 | 0 | other | 1 | 0 |  | other | 1 | 0 | 0 | other | 1 | 0
10395 | 449758 | 5425334 | 12 | Einfamilienhaus | 1 | 150 | 150 | 170 | 25500 |  | 26020.4082 | [6 empty] | other | 1 | 0 | 0 | other | 1 | 0 |  | 934 | other | 1 | 0 | 0 | 0 | other | 1 | 0 | 0 | other | 1 | 0 |  | other | 1 | 0 | 0 | other | 1 | 0
10396 | 449777 | 5425329 | 12 | Einfamilienhaus | 1 | 150 | 150 | 170 | 25500 |  | 26020.4082 | [6 empty] | other | 1 | 0 | 0 | other | 1 | 0 |  | 581 | other | 1 | 0 | 0 | 0 | other | 1 | 0 | 0 | other | 1 | 0 |  | other | 1 | 0 | 0 | other | 1 | 0
10397 | 449787 | 5425327 | 12 | Einfamilienhaus | 1 | 150 | 150 | 140 | 21000 |  | 21428.5714 | [6 empty] | gas | 1 | 21428.5714 | 4.2851e-05 | gas | 1 | 21428.5714 |  | 642 | gas | 1 | 21428.5714 | 1.7123 | 4.1428e-05 | gas | 1 | 21428.5714 | 2.0362e-05 | gas | 1 | 21428.5714 |  | gas | 1 | 21428.5714 | 2.0362e-05 | gas | 1 | 21428.5714
10398 | 449806 | 5425321 | 11 | Mehrfamilienhaus | 6.73 | 70 | 471.1 | 110 | 51821 |  | 52878.5714 | [6 empty] | gas | 6.73 | 52878.5714 | 0.00010574 | gas | 6.73 | 52878.5714 |  | 1670 | gas | 6.73 | 52878.5714 | 4.2255 | 0.00010223 | gas | 6.73 | 52878.5714 | 5.0247e-05 | gas | 6.73 | 52878.5714 |  | gas | 6.73 | 52878.5714 | 5.0247e-05 | gas | 6.73 | 52878.5714
10399 | 449815 | 5425318 | 12 | Einfamilienhaus | 1 | 150 | 150 | 140 | 21000 |  | 21428.5714 | [6 empty] | gas | 1 | 21428.5714 | 4.2851e-05 | gas | 1 | 21428.5714 |  | 1473 | gas | 1 | 21428.5714 | 1.7123 | 4.1428e-05 | gas | 1 | 21428.5714 | 2.0362e-05 | other | 1 | 0 |  | other | 1 | 0 | 0 | other | 1 | 0
10400 | 449837 | 5425309 | 14 | Einfamilienhaus | 1 | 150 | 150 | 40 | 6000 |  | 6122.449 | [6 empty] | gas | 1 | 6122.449 | 1.2243e-05 | gas | 1 | 6122.449 |  | 250 | gas | 1 | 6122.449 | 0.48924 | 1.1836e-05 | gas | 1 | 6122.449 | 5.8178e-06 | gas | 1 | 6122.449 |  | gas | 1 | 6122.449 | 5.8178e-06 | other | 1 | 0
10401 | 449847 | 5425308 | 12 | Einfamilienhaus | 1 | 150 | 150 | 150 | 22500 |  | 22959.1837 | [6 empty] | other | 1 | 0 | 0 | other | 1 | 0 |  | 1596 | other | 1 | 0 | 0 | 0 | other | 1 | 0 | 0 | other | 1 | 0 |  | other | 1 | 0 | 0 | other | 1 | 0
10402 | 449752 | 5425264 | 14 | Einfamilienhaus | 1 | 150 | 150 | 120 | 18000 |  | 18367.3469 | [6 empty] | gas | 1 | 18367.3469 | 3.6729e-05 | gas | 1 | 18367.3469 |  | 945 | gas | 1 | 18367.3469 | 1.4677 | 3.5509e-05 | gas | 1 | 18367.3469 | 1.7453e-05 | gas | 1 | 18367.3469 |  | gas | 1 | 18367.3469 | 1.7453e-05 | gas | 1 | 18367.3469
10403 | 449763 | 5425290 | 14 | Nichtwohngebäude | 1 | 90 | 90 | 90 | 8100 |  | 8265.3061 | [6 empty] | other | 1 | 0 | 0 | other | 1 | 0 |  | 503 | other | 1 | 0 | 0 | 0 | other | 1 | 0 | 0 | other | 1 | 0 |  | other | 1 | 0 | 0 | other | 1 | 0
10404 | 449763 | 5425260 | 14 | Einfamilienhaus | 1 | 150 | 150 | 180 | 27000 |  | 27551.0204 | [6 empty] | gas | 1 | 27551.0204 | 5.5094e-05 | gas | 1 | 27551.0204 |  | 1102 | gas | 1 | 27551.0204 | 2.2016 | 5.3264e-05 | other | 1 | 0 | 0 | other | 1 | 0 |  | other | 1 | 0 | 0 | other | 1 | 0
10405 | 449789 | 5425283 | 14 | Nichtwohngebäude | 1 | 90 | 90 | 180 | 16200 |  | 16530.6122 | [6 empty] | other | 1 | 0 | 0 | other | 1 | 0 |  | 1278 | other | 1 | 0 | 0 | 0 | other | 1 | 0 | 0 | other | 1 | 0 |  | other | 1 | 0 | 0 | other | 1 | 0
10406 | 449781 | 5425256 | 14 | Einfamilienhaus | 1 | 150 | 150 | 130 | 19500 |  | 19897.9592 | [6 empty] | other | 1 | 0 | 0 | other | 1 | 0 |  | 719 | other | 1 | 0 | 0 | 0 | other | 1 | 0 | 0 | other | 1 | 0 |  | other | 1 | 0 | 0 | other | 1 | 0
10407 | 449791 | 5425253 | 13 | Einfamilienhaus | 1 | 150 | 150 | 40 | 6000 |  | 6122.449 | [6 empty] | gas | 1 | 6122.449 | 1.2243e-05 | gas | 1 | 6122.449 |  | 875 | gas | 1 | 6122.449 | 0.48924 | 1.1836e-05 | gas | 1 | 6122.449 | 5.8178e-06 | gas | 1 | 6122.449 |  | gas | 1 | 6122.449 | 5.8178e-06 | gas | 1 | 6122.449
10408 | 449810 | 5425277 | 15 | Einfamilienhaus | 1 | 150 | 150 | 120 | 18000 |  | 18367.3469 | [6 empty] | other | 1 | 0 | 0 | other | 1 | 0 |  | 773 | other | 1 | 0 | 0 | 0 | other | 1 | 0 | 0 | other | 1 | 0 |  | other | 1 | 0 | 0 | other | 1 | 0
10409 | 449876 | 5425296 | 14 | Zweifamilienhaus | 2 | 112 | 224 | 160 | 35840 |  | 36571.4286 | [6 empty] | other | 2 | 0 | 0 | other | 2 | 0 |  | 1452 | other | 2 | 0 | 0 | 0 | other | 2 | 0 | 0 | other | 2 | 0 |  | other | 2 | 0 | 0 | other | 2 | 0
10410 | 449811 | 5425247 | 14 | Nichtwohngebäude | 1 | 90 | 90 | 80 | 7200 |  | 7346.9388 | [6 empty] | gas | 1 | 7346.9388 | 1.4692e-05 | gas | 1 | 7346.9388 |  | 323 | gas | 1 | 7346.9388 | 0.58708 | 1.4204e-05 | gas | 1 | 7346.9388 | 6.9813e-06 | gas | 1 | 7346.9388 |  | gas | 1 | 7346.9388 | 6.9813e-06 | gas | 1 | 7346.9388
10411 | 449819 | 5425245 | 14 | Nichtwohngebäude | 1 | 90 | 90 | 80 | 7200 |  | 7346.9388 | [6 empty] | other | 1 | 0 | 0 | other | 1 | 0 |  | 422 | other | 1 | 0 | 0 | 0 | other | 1 | 0 | 0 | other | 1 | 0 |  | other | 1 | 0 | 0 | other | 1 | 0
10412 | 449832 | 5425271 | 15 | Nichtwohngebäude | 1 | 90 | 90 | 160 | 14400 |  | 14693.8776 | [6 empty] | other | 1 | 0 | 0 | other | 1 | 0 |  | 727 | other | 1 | 0 | 0 | 0 | other | 1 | 0 | 0 | other | 1 | 0 |  | other | 1 | 0 | 0 | other | 1 | 0
10413 | 449837 | 5425240 | 13 | Einfamilienhaus | 1 | 150 | 150 | 180 | 27000 |  | 27551.0204 | [6 empty] | other | 1 | 0 | 0 | other | 1 | 0 |  | 245 | other | 1 | 0 | 0 | 0 | other | 1 | 0 | 0 | other | 1 | 0 |  | other | 1 | 0 | 0 | other | 1 | 0
10414 | 449848 | 5425263 | 13 | Zweifamilienhaus | 2 | 112 | 224 | 110 | 24640 |  | 25142.8571 | [6 empty] | gas | 2 | 25142.8571 | 5.0279e-05 | gas | 2 | 25142.8571 |  | 1009 | gas | 2 | 25142.8571 | 2.0091 | 4.8609e-05 | gas | 2 | 25142.8571 | 2.3892e-05 | gas | 2 | 25142.8571 |  | gas | 2 | 25142.8571 | 2.3892e-05 | gas | 2 | 25142.8571
10415 | 449846 | 5425234 | 15 | Einfamilienhaus | 1 | 150 | 150 | 90 | 13500 |  | 13775.5102 | [6 empty] | gas | 1 | 13775.5102 | 2.7547e-05 | gas | 1 | 13775.5102 |  | 800 | gas | 1 | 13775.5102 | 1.1008 | 2.6632e-05 | gas | 1 | 13775.5102 | 1.309e-05 | gas | 1 | 13775.5102 |  | gas | 1 | 13775.5102 | 1.309e-05 | gas | 1 | 13775.5102
10416 | 449873 | 5425254 | 14 | Einfamilienhaus | 1 | 150 | 150 | 140 | 21000 |  | 21428.5714 | [6 empty] | gas | 1 | 21428.5714 | 4.2851e-05 | gas | 1 | 21428.5714 |  | 484 | gas | 1 | 21428.5714 | 1.7123 | 4.1428e-05 | gas | 1 | 21428.5714 | 2.0362e-05 | gas | 1 | 21428.5714 |  | gas | 1 | 21428.5714 | 2.0362e-05 | gas | 1 | 21428.5714
10417 | 449862 | 5425227 | 15 | Mehrfamilienhaus | 6.73 | 70 | 471.1 | 240 | 113064 |  | 115371.4286 | [6 empty] | gas | 6.73 | 115371.4286 | 0.00023071 | gas | 6.73 | 115371.4286 |  | 1075 | gas | 6.73 | 115371.4286 | 9.2192 | 0.00022305 | gas | 6.73 | 115371.4286 | 0.00010963 | gas | 6.73 | 115371.4286 |  | gas | 6.73 | 115371.4286 | 0.00010963 | gas | 6.73 | 115371.4286
10418 | 449892 | 5425247 | 17 | Einfamilienhaus | 1 | 150 | 150 | 190 | 28500 |  | 29081.6327 | [6 empty] | gas | 1 | 29081.6327 | 5.8155e-05 | gas | 1 | 29081.6327 |  | 1669 | gas | 1 | 29081.6327 | 2.3239 | 5.6223e-05 | gas | 1 | 29081.6327 | 2.7634e-05 | gas | 1 | 29081.6327 |  | gas | 1 | 29081.6327 | 2.7634e-05 | gas | 1 | 29081.6327
10419 | 449914 | 5425237 | 21 | Einfamilienhaus | 1 | 150 | 150 | 210 | 31500 |  | 32142.8571 | [6 empty] | gas | 1 | 32142.8571 | 6.4277e-05 | gas | 1 | 32142.8571 |  | 659 | gas | 1 | 32142.8571 | 2.5685 | 6.2142e-05 | gas | 1 | 32142.8571 | 3.0543e-05 | gas | 1 | 32142.8571 |  | gas | 1 | 32142.8571 | 3.0543e-05 | other | 1 | 0
10420 | 449914 | 5425278 | 14 | Einfamilienhaus | 1 | 150 | 150 | 90 | 13500 |  | 13775.5102 | [6 empty] | other | 1 | 0 | 0 | other | 1 | 0 |  | 52 | other | 1 | 0 | 0 | 0 | other | 1 | 0 | 0 | other | 1 | 0 |  | other | 1 | 0 | 0 | other | 1 | 0
10421 | 449930 | 5425254 | 26 | Mehrfamilienhaus | 6.73 | 70 | 471.1 | 240 | 113064 |  | 115371.4286 | [6 empty] | gas | 6.73 | 115371.4286 | 0.00023071 | gas | 6.73 | 115371.4286 |  | 1344 | gas | 6.73 | 115371.4286 | 9.2192 | 0.00022305 | other | 6.73 | 0 | 0 | other | 6.73 | 0 |  | other | 6.73 | 0 | 0 | other | 6.73 | 0
10422 | 449942 | 5425258 | 15 | Mehrfamilienhaus | 6.73 | 70 | 471.1 | 140 | 65954 |  | 67300 | [6 empty] | gas | 6.73 | 67300 | 0.00013458 | gas | 6.73 | 67300 |  | 127 | gas | 6.73 | 67300 | 5.3779 | 0.00013011 | other | 6.73 | 0 | 0 | other | 6.73 | 0 |  | other | 6.73 | 0 | 0 | other | 6.73 | 0
10423 | 449882 | 5425209 | 28 | Einfamilienhaus | 1 | 150 | 150 | 180 | 27000 |  | 27551.0204 | [6 empty] | gas | 1 | 27551.0204 | 5.5094e-05 | gas | 1 | 27551.0204 |  | 1014 | gas | 1 | 27551.0204 | 2.2016 | 5.3264e-05 | gas | 1 | 27551.0204 | 2.618e-05 | gas | 1 | 27551.0204 |  | gas | 1 | 27551.0204 | 2.618e-05 | gas | 1 | 27551.0204
10424 | 449874 | 5425201 | 30 | Mehrfamilienhaus | 6.73 | 70 | 471.1 | 210 | 98931 |  | 100950 | [6 empty] | gas | 6.73 | 100950 | 0.00020187 | gas | 6.73 | 100950 |  | 285 | gas | 6.73 | 100950 | 8.0668 | 0.00019517 | gas | 6.73 | 100950 | 9.5926e-05 | gas | 6.73 | 100950 |  | other | 6.73 | 0 | 0 | other | 6.73 | 0
10425 | 449866 | 5425184 | 25 | Zweifamilienhaus | 2 | 112 | 224 | 320 | 71680 |  | 73142.8571 | [6 empty] | other | 2 | 0 | 0 | other | 2 | 0 |  | 1081 | other | 2 | 0 | 0 | 0 | other | 2 | 0 | 0 | other | 2 | 0 |  | other | 2 | 0 | 0 | other | 2 | 0
10426 | 449857 | 5425166 | 14 | Mehrfamilienhaus | 6.73 | 70 | 471.1 | 180 | 84798 |  | 86528.5714 | [6 empty] | gas | 6.73 | 86528.5714 | 0.00017303 | gas | 6.73 | 86528.5714 |  | 1370 | gas | 6.73 | 86528.5714 | 6.9144 | 0.00016729 | gas | 6.73 | 86528.5714 | 8.2223e-05 | gas | 6.73 | 86528.5714 |  | other | 6.73 | 0 | 0 | other | 6.73 | 0
10427 | 449762 | 5425217 | 29 | Nichtwohngebäude | 1 | 90 | 90 | 150 | 13500 |  | 13775.5102 | [6 empty] | other | 1 | 0 | 0 | other | 1 | 0 |  | 523 | other | 1 | 0 | 0 | 0 | other | 1 | 0 | 0 | other | 1 | 0 |  | other | 1 | 0 | 0 | other | 1 | 0
10428 | 449826 | 5425182 | 14 | Einfamilienhaus | 1 | 150 | 150 | 220 | 33000 |  | 33673.4694 | [6 empty] | other | 1 | 0 | 0 | other | 1 | 0 |  | 541 | other | 1 | 0 | 0 | 0 | other | 1 | 0 | 0 | other | 1 | 0 |  | other | 1 | 0 | 0 | other | 1 | 0
10429 | 449818 | 5425184 | 13 | Mehrfamilienhaus | 6.73 | 70 | 471.1 | 100 | 47110 |  | 48071.4286 | [6 empty] | other | 6.73 | 0 | 0 | other | 6.73 | 0 |  | 757 | other | 6.73 | 0 | 0 | 0 | other | 6.73 | 0 | 0 | other | 6.73 | 0 |  | other | 6.73 | 0 | 0 | other | 6.73 | 0
10430 | 449808 | 5425159 | 13 | Zweifamilienhaus | 2 | 112 | 224 | 40 | 8960 |  | 9142.8571 | [6 empty] | other | 2 | 0 | 0 | other | 2 | 0 |  | 1294 | other | 2 | 0 | 0 | 0 | other | 2 | 0 | 0 | other | 2 | 0 |  | other | 2 | 0 | 0 | other | 2 | 0
10431 | 449799 | 5425190 | 14 | Einfamilienhaus | 1 | 150 | 150 | 120 | 18000 |  | 18367.3469 | [6 empty] | gas | 1 | 18367.3469 | 3.6729e-05 | gas | 1 | 18367.3469 |  | 365 | gas | 1 | 18367.3469 | 1.4677 | 3.5509e-05 | gas | 1 | 18367.3469 | 1.7453e-05 | gas | 1 | 18367.3469 |  | gas | 1 | 18367.3469 | 1.7453e-05 | gas | 1 | 18367.3469
10432 | 449780 | 5425168 | 13 | Einfamilienhaus | 1 | 150 | 150 | 100 | 15000 |  | 15306.1224 | [6 empty] | gas | 1 | 15306.1224 | 3.0608e-05 | gas | 1 | 15306.1224 |  | 319 | gas | 1 | 15306.1224 | 1.2231 | 2.9591e-05 | gas | 1 | 15306.1224 | 1.4544e-05 | gas | 1 | 15306.1224 |  | gas | 1 | 15306.1224 | 1.4544e-05 | gas | 1 | 15306.1224
10433 | 449790 | 5425165 | 13 | Nichtwohngebäude | 1 | 90 | 90 | 170 | 15300 |  | 15612.2449 | [6 empty] | other | 1 | 0 | 0 | other | 1 | 0 |  | 969 | other | 1 | 0 | 0 | 0 | other | 1 | 0 | 0 | other | 1 | 0 |  | other | 1 | 0 | 0 | other | 1 | 0
10434 | 449789 | 5425193 | 14 | Nichtwohngebäude | 1 | 90 | 90 | 130 | 11700 |  | 11938.7755 | [6 empty] | other | 1 | 0 | 0 | other | 1 | 0 |  | 687 | other | 1 | 0 | 0 | 0 | other | 1 | 0 | 0 | other | 1 | 0 |  | other | 1 | 0 | 0 | other | 1 | 0
10435 | 449770 | 5425198 | 13 | Zweifamilienhaus | 2 | 112 | 224 | 150 | 33600 |  | 34285.7143 | [6 empty] | gas | 2 | 34285.7143 | 6.8562e-05 | gas | 2 | 34285.7143 |  | 614 | gas | 2 | 34285.7143 | 2.7397 | 6.6284e-05 | gas | 2 | 34285.7143 | 3.258e-05 | gas | 2 | 34285.7143 |  | gas | 2 | 34285.7143 | 3.258e-05 | other | 2 | 0
10436 | 449764 | 5425173 | 13 | Mehrfamilienhaus | 6.73 | 70 | 471.1 | 40 | 18844 |  | 19228.5714 | [6 empty] | gas | 6.73 | 19228.5714 | 3.8452e-05 | gas | 6.73 | 19228.5714 |  | 341 | gas | 6.73 | 19228.5714 | 1.5365 | 3.7174e-05 | gas | 6.73 | 19228.5714 | 1.8272e-05 | gas | 6.73 | 19228.5714 |  | gas | 6.73 | 19228.5714 | 1.8272e-05 | gas | 6.73 | 19228.5714
10437 | 449763 | 5425202 | 14 | Einfamilienhaus | 1 | 150 | 150 | 180 | 27000 |  | 27551.0204 | [6 empty] | gas | 1 | 27551.0204 | 5.5094e-05 | gas | 1 | 27551.0204 |  | 1600 | gas | 1 | 27551.0204 | 2.2016 | 5.3264e-05 | gas | 1 | 27551.0204 | 2.618e-05 | gas | 1 | 27551.0204 |  | gas | 1 | 27551.0204 | 2.618e-05 | gas | 1 | 27551.0204
10438 | 449754 | 5425176 | 13 | Mehrfamilienhaus | 6.73 | 70 | 471.1 | 170 | 80087 |  | 81721.4286 | [6 empty] | other | 6.73 | 0 | 0 | other | 6.73 | 0 |  | 888 | other | 6.73 | 0 | 0 | 0 | other | 6.73 | 0 | 0 | other | 6.73 | 0 |  | other | 6.73 | 0 | 0 | other | 6.73 | 0
10439 | 449738 | 5425180 | 14 | Zweifamilienhaus | 2 | 112 | 224 | 180 | 40320 |  | 41142.8571 | [6 empty] | gas | 2 | 41142.8571 | 8.2274e-05 | gas | 2 | 41142.8571 |  | 419 | gas | 2 | 41142.8571 | 3.2877 | 7.9541e-05 | gas | 2 | 41142.8571 | 3.9095e-05 | gas | 2 | 41142.8571 |  | gas | 2 | 41142.8571 | 3.9095e-05 | gas | 2 | 41142.8571
10440 | 449746 | 5425206 | 14 | Einfamilienhaus | 1 | 150 | 150 | 160 | 24000 |  | 24489.7959 | [6 empty] | gas | 1 | 24489.7959 | 4.8973e-05 | gas | 1 | 24489.7959 |  | 1300 | gas | 1 | 24489.7959 | 1.9569 | 4.7346e-05 | gas | 1 | 24489.7959 | 2.3271e-05 | gas | 1 | 24489.7959 |  | gas | 1 | 24489.7959 | 2.3271e-05 | gas | 1 | 24489.7959
10441 | 449736 | 5425209 | 13 | Nichtwohngebäude | 1 | 90 | 90 | 120 | 10800 |  | 11020.4082 | [6 empty] | gas | 1 | 11020.4082 | 2.2038e-05 | gas | 1 | 11020.4082 |  | 1646 | gas | 1 | 11020.4082 | 0.88063 | 2.1306e-05 | gas | 1 | 11020.4082 | 1.0472e-05 | gas | 1 | 11020.4082 |  | other | 1 | 0 | 0 | other | 1 | 0
10442 | 449727 | 5425183 | 14 | Einfamilienhaus | 1 | 150 | 150 | 190 | 28500 |  | 29081.6327 | [6 empty] | gas | 1 | 29081.6327 | 5.8155e-05 | gas | 1 | 29081.6327 |  | 1122 | gas | 1 | 29081.6327 | 2.3239 | 5.6223e-05 | gas | 1 | 29081.6327 | 2.7634e-05 | gas | 1 | 29081.6327 |  | gas | 1 | 29081.6327 | 2.7634e-05 | gas | 1 | 29081.6327
10443 | 449722 | 5425215 | 15 | Einfamilienhaus | 1 | 150 | 150 | 290 | 43500 |  | 44387.7551 | [6 empty] | other | 1 | 0 | 0 | other | 1 | 0 |  | 21 | other | 1 | 0 | 0 | 0 | other | 1 | 0 | 0 | other | 1 | 0 |  | other | 1 | 0 | 0 | other | 1 | 0
10444 | 449710 | 5425218 | 10 | Einfamilienhaus | 1 | 150 | 150 | 120 | 18000 |  | 18367.3469 | [6 empty] | gas | 1 | 18367.3469 | 3.6729e-05 | gas | 1 | 18367.3469 |  | 218 | gas | 1 | 18367.3469 | 1.4677 | 3.5509e-05 | gas | 1 | 18367.3469 | 1.7453e-05 | gas | 1 | 18367.3469 |  | gas | 1 | 18367.3469 | 1.7453e-05 | gas | 1 | 18367.3469
10445 | 449675 | 5425199 | 13 | Einfamilienhaus | 1 | 150 | 150 | 200 | 30000 |  | 30612.2449 | [6 empty] | gas | 1 | 30612.2449 | 6.1216e-05 | gas | 1 | 30612.2449 |  | 864 | gas | 1 | 30612.2449 | 2.4462 | 5.9182e-05 | gas | 1 | 30612.2449 | 2.9089e-05 | gas | 1 | 30612.2449 |  | gas | 1 | 30612.2449 | 2.9089e-05 | gas | 1 | 30612.2449
10446 | 449679 | 5425225 | 21 | Mehrfamilienhaus | 6.73 | 70 | 471.1 | 140 | 65954 |  | 67300 | [6 empty] | gas | 6.73 | 67300 | 0.00013458 | gas | 6.73 | 67300 |  | 627 | gas | 6.73 | 67300 | 5.3779 | 0.00013011 | gas | 6.73 | 67300 | 6.3951e-05 | gas | 6.73 | 67300 |  | gas | 6.73 | 67300 | 6.3951e-05 | other | 6.73 | 0
10447 | 449702 | 5425192 | 9 | Einfamilienhaus | 1 | 150 | 150 | 160 | 24000 |  | 24489.7959 | [6 empty] | other | 1 | 0 | 0 | other | 1 | 0 |  | 1450 | other | 1 | 0 | 0 | 0 | other | 1 | 0 | 0 | other | 1 | 0 |  | other | 1 | 0 | 0 | other | 1 | 0
10448 | 449687 | 5425244 | 20 | Mehrfamilienhaus | 6.73 | 70 | 471.1 | 160 | 75376 |  | 76914.2857 | [6 empty] | other | 6.73 | 0 | 0 | other | 6.73 | 0 |  | 1074 | other | 6.73 | 0 | 0 | 0 | other | 6.73 | 0 | 0 | other | 6.73 | 0 |  | other | 6.73 | 0 | 0 | other | 6.73 | 0
10449 | 449718 | 5425240 | 11 | Einfamilienhaus | 1 | 150 | 150 | 70 | 10500 |  | 10714.2857 | [6 empty] | gas | 1 | 10714.2857 | 2.1426e-05 | gas | 1 | 10714.2857 |  | 1160 | gas | 1 | 10714.2857 | 0.85616 | 2.0714e-05 | gas | 1 | 10714.2857 | 1.0181e-05 | gas | 1 | 10714.2857 |  | gas | 1 | 10714.2857 | 1.0181e-05 | gas | 1 | 10714.2857
10450 | 449693 | 5425261 | 18 | Einfamilienhaus | 1 | 150 | 150 | 80 | 12000 |  | 12244.898 | [6 empty] | gas | 1 | 12244.898 | 2.4486e-05 | gas | 1 | 12244.898 |  | 877 | gas | 1 | 12244.898 | 0.97847 | 2.3673e-05 | gas | 1 | 12244.898 | 1.1636e-05 | other | 1 | 0 |  | other | 1 | 0 | 0 | other | 1 | 0
10451 | 449723 | 5425254 | 12 | Einfamilienhaus | 1 | 150 | 150 | 110 | 16500 |  | 16836.7347 | [6 empty] | gas | 1 | 16836.7347 | 3.3669e-05 | gas | 1 | 16836.7347 |  | 491 | gas | 1 | 16836.7347 | 1.3454 | 3.255e-05 | gas | 1 | 16836.7347 | 1.5999e-05 | gas | 1 | 16836.7347 |  | gas | 1 | 16836.7347 | 1.5999e-05 | gas | 1 | 16836.7347
10452 | 449725 | 5425270 | 10 | Einfamilienhaus | 1 | 150 | 150 | 240 | 36000 |  | 36734.6939 | [6 empty] | other | 1 | 0 | 0 | other | 1 | 0 |  | 564 | other | 1 | 0 | 0 | 0 | other | 1 | 0 | 0 | other | 1 | 0 |  | other | 1 | 0 | 0 | other | 1 | 0
10453 | 449700 | 5425279 | 17 | Nichtwohngebäude | 1 | 90 | 90 | 130 | 11700 |  | 11938.7755 | [6 empty] | other | 1 | 0 | 0 | other | 1 | 0 |  | 1023 | other | 1 | 0 | 0 | 0 | other | 1 | 0 | 0 | other | 1 | 0 |  | other | 1 | 0 | 0 | other | 1 | 0
10454 | 449565 | 5425284 | 15 | Einfamilienhaus | 1 | 150 | 150 | 230 | 34500 |  | 35204.0816 | [6 empty] | other | 1 | 0 | 0 | other | 1 | 0 |  | 1622 | other | 1 | 0 | 0 | 0 | other | 1 | 0 | 0 | other | 1 | 0 |  | other | 1 | 0 | 0 | other | 1 | 0
10455 | 449568 | 5425261 | 16 | Nichtwohngebäude | 1 | 90 | 90 | 270 | 24300 |  | 24795.9184 | [6 empty] | other | 1 | 0 | 0 | other | 1 | 0 |  | 1107 | other | 1 | 0 | 0 | 0 | other | 1 | 0 | 0 | other | 1 | 0 |  | other | 1 | 0 | 0 | other | 1 | 0
10456 | 449556 | 5425229 | 18 | Einfamilienhaus | 1 | 150 | 150 | 170 | 25500 |  | 26020.4082 | [6 empty] | other | 1 | 0 | 0 | other | 1 | 0 |  | 878 | other | 1 | 0 | 0 | 0 | other | 1 | 0 | 0 | other | 1 | 0 |  | other | 1 | 0 | 0 | other | 1 | 0
10457 | 449570 | 5425225 | 17 | Einfamilienhaus | 1 | 150 | 150 | 80 | 12000 |  | 12244.898 | [6 empty] | gas | 1 | 12244.898 | 2.4486e-05 | gas | 1 | 12244.898 |  | 1558 | gas | 1 | 12244.898 | 0.97847 | 2.3673e-05 | gas | 1 | 12244.898 | 1.1636e-05 | gas | 1 | 12244.898 |  | gas | 1 | 12244.898 | 1.1636e-05 | gas | 1 | 12244.898
10458 | 449590 | 5425253 | 14 | Zweifamilienhaus | 2 | 112 | 224 | 50 | 11200 |  | 11428.5714 | [6 empty] | other | 2 | 0 | 0 | other | 2 | 0 |  | 1608 | other | 2 | 0 | 0 | 0 | other | 2 | 0 | 0 | other | 2 | 0 |  | other | 2 | 0 | 0 | other | 2 | 0
10459 | 449589 | 5425222 | 16 | Einfamilienhaus | 1 | 150 | 150 | 250 | 37500 |  | 38265.3061 | [6 empty] | gas | 1 | 38265.3061 | 7.652e-05 | gas | 1 | 38265.3061 |  | 1323 | gas | 1 | 38265.3061 | 3.0577 | 7.3978e-05 | gas | 1 | 38265.3061 | 3.6361e-05 | other | 1 | 0 |  | other | 1 | 0 | 0 | other | 1 | 0
10460 | 449609 | 5425219 | 13 | Einfamilienhaus | 1 | 150 | 150 | 170 | 25500 |  | 26020.4082 | [6 empty] | other | 1 | 0 | 0 | other | 1 | 0 |  | 1693 | other | 1 | 0 | 0 | 0 | other | 1 | 0 | 0 | other | 1 | 0 |  | other | 1 | 0 | 0 | other | 1 | 0
10461 | 449621 | 5425244 | 14 | Einfamilienhaus | 1 | 150 | 150 | 220 | 33000 |  | 33673.4694 | [6 empty] | other | 1 | 0 | 0 | other | 1 | 0 |  | 1254 | other | 1 | 0 | 0 | 0 | other | 1 | 0 | 0 | other | 1 | 0 |  | other | 1 | 0 | 0 | other | 1 | 0
10462 | 449619 | 5425215 | 14 | Zweifamilienhaus | 2 | 112 | 224 | 110 | 24640 |  | 25142.8571 | [6 empty] | gas | 2 | 25142.8571 | 5.0279e-05 | gas | 2 | 25142.8571 |  | 19 | gas | 2 | 25142.8571 | 2.0091 | 4.8609e-05 | gas | 2 | 25142.8571 | 2.3892e-05 | gas | 2 | 25142.8571 |  | gas | 2 | 25142.8571 | 2.3892e-05 | gas | 2 | 25142.8571
10463 | 449645 | 5425236 | 13 | Nichtwohngebäude | 1 | 90 | 90 | 250 | 22500 |  | 22959.1837 | [6 empty] | other | 1 | 0 | 0 | other | 1 | 0 |  | 1207 | other | 1 | 0 | 0 | 0 | other | 1 | 0 | 0 | other | 1 | 0 |  | other | 1 | 0 | 0 | other | 1 | 0
10464 | 449638 | 5425213 | 11 | Einfamilienhaus | 1 | 150 | 150 | 180 | 27000 |  | 27551.0204 | [6 empty] | gas | 1 | 27551.0204 | 5.5094e-05 | gas | 1 | 27551.0204 |  | 1451 | gas | 1 | 27551.0204 | 2.2016 | 5.3264e-05 | gas | 1 | 27551.0204 | 2.618e-05 | other | 1 | 0 |  | other | 1 | 0 | 0 | other | 1 | 0
10465 | 449647 | 5425207 | 14 | Einfamilienhaus | 1 | 150 | 150 | 150 | 22500 |  | 22959.1837 | [6 empty] | other | 1 | 0 | 0 | other | 1 | 0 |  | 206 | other | 1 | 0 | 0 | 0 | other | 1 | 0 | 0 | other | 1 | 0 |  | other | 1 | 0 | 0 | other | 1 | 0
10466 | 449653 | 5425233 | 13 | Einfamilienhaus | 1 | 150 | 150 | 160 | 24000 |  | 24489.7959 | [6 empty] | gas | 1 | 24489.7959 | 4.8973e-05 | gas | 1 | 24489.7959 |  | 340 | gas | 1 | 24489.7959 | 1.9569 | 4.7346e-05 | gas | 1 | 24489.7959 | 2.3271e-05 | gas | 1 | 24489.7959 |  | gas | 1 | 24489.7959 | 2.3271e-05 | gas | 1 | 24489.7959
10467 | 449696 | 5425169 | 10 | Mehrfamilienhaus | 6.73 | 70 | 471.1 | 140 | 65954 |  | 67300 | [6 empty] | gas | 6.73 | 67300 | 0.00013458 | gas | 6.73 | 67300 |  | 443 | gas | 6.73 | 67300 | 5.3779 | 0.00013011 | other | 6.73 | 0 | 0 | other | 6.73 | 0 |  | other | 6.73 | 0 | 0 | other | 6.73 | 0
10468 | 449665 | 5425174 | 21 | Nichtwohngebäude | 1 | 90 | 90 | 170 | 15300 |  | 15612.2449 | [6 empty] | gas | 1 | 15612.2449 | 3.122e-05 | gas | 1 | 15612.2449 |  | 920 | gas | 1 | 15612.2449 | 1.2476 | 3.0183e-05 | gas | 1 | 15612.2449 | 1.4835e-05 | gas | 1 | 15612.2449 |  | gas | 1 | 15612.2449 | 1.4835e-05 | gas | 1 | 15612.2449
10469 | 449668 | 5425154 | 11 | Einfamilienhaus | 1 | 150 | 150 | 90 | 13500 |  | 13775.5102 | [6 empty] | gas | 1 | 13775.5102 | 2.7547e-05 | gas | 1 | 13775.5102 |  | 1476 | gas | 1 | 13775.5102 | 1.1008 | 2.6632e-05 | gas | 1 | 13775.5102 | 1.309e-05 | gas | 1 | 13775.5102 |  | gas | 1 | 13775.5102 | 1.309e-05 | gas | 1 | 13775.5102
10470 | 449685 | 5425141 | 9 | Einfamilienhaus | 1 | 150 | 150 | 230 | 34500 |  | 35204.0816 | [6 empty] | other | 1 | 0 | 0 | other | 1 | 0 |  | 953 | other | 1 | 0 | 0 | 0 | other | 1 | 0 | 0 | other | 1 | 0 |  | other | 1 | 0 | 0 | other | 1 | 0
10471 | 449667 | 5425143 | 10 | Einfamilienhaus | 1 | 150 | 150 | 70 | 10500 |  | 10714.2857 | [6 empty] | other | 1 | 0 | 0 | other | 1 | 0 |  | 1324 | other | 1 | 0 | 0 | 0 | other | 1 | 0 | 0 | other | 1 | 0 |  | other | 1 | 0 | 0 | other | 1 | 0
10472 | 449681 | 5425121 | 9 | Einfamilienhaus | 1 | 150 | 150 | 240 | 36000 |  | 36734.6939 | [6 empty] | other | 1 | 0 | 0 | other | 1 | 0 |  | 1043 | other | 1 | 0 | 0 | 0 | other | 1 | 0 | 0 | other | 1 | 0 |  | other | 1 | 0 | 0 | other | 1 | 0
10473 | 449693 | 5425118 | 8 | Nichtwohngebäude | 1 | 90 | 90 | 150 | 13500 |  | 13775.5102 | [6 empty] | other | 1 | 0 | 0 | other | 1 | 0 |  | 648 | gas | 1 | 13775.5102 | 1.1008 | 2.6632e-05 | gas | 1 | 13775.5102 | 1.309e-05 | gas | 1 | 13775.5102 |  | gas | 1 | 13775.5102 | 1.309e-05 | gas | 1 | 13775.5102
10474 | 449699 | 5425140 | 14 | Einfamilienhaus | 1 | 150 | 150 | 180 | 27000 |  | 27551.0204 | [6 empty] | gas | 1 | 27551.0204 | 5.5094e-05 | gas | 1 | 27551.0204 |  | 631 | gas | 1 | 27551.0204 | 2.2016 | 5.3264e-05 | gas | 1 | 27551.0204 | 2.618e-05 | gas | 1 | 27551.0204 |  | other | 1 | 0 | 0 | other | 1 | 0
10475 | 449707 | 5425115 | 8 | Zweifamilienhaus | 2 | 112 | 224 | 150 | 33600 |  | 34285.7143 | [6 empty] | gas | 2 | 34285.7143 | 6.8562e-05 | gas | 2 | 34285.7143 |  | 94 | gas | 2 | 34285.7143 | 2.7397 | 6.6284e-05 | gas | 2 | 34285.7143 | 3.258e-05 | gas | 2 | 34285.7143 |  | gas | 2 | 34285.7143 | 3.258e-05 | gas | 2 | 34285.7143
10476 | 449713 | 5425134 | 12 | Zweifamilienhaus | 2 | 112 | 224 | 140 | 31360 |  | 32000 | [6 empty] | other | 2 | 0 | 0 | other | 2 | 0 |  | 74 | other | 2 | 0 | 0 | 0 | other | 2 | 0 | 0 | other | 2 | 0 |  | other | 2 | 0 | 0 | other | 2 | 0
10477 | 449720 | 5425111 | 8 | Einfamilienhaus | 1 | 150 | 150 | 250 | 37500 |  | 38265.3061 | [6 empty] | other | 1 | 0 | 0 | other | 1 | 0 |  | 495 | other | 1 | 0 | 0 | 0 | other | 1 | 0 | 0 | other | 1 | 0 |  | other | 1 | 0 | 0 | other | 1 | 0
10478 | 449726 | 5425131 | 13 | Zweifamilienhaus | 2 | 112 | 224 | 130 | 29120 |  | 29714.2857 | [6 empty] | gas | 2 | 29714.2857 | 5.942e-05 | gas | 2 | 29714.2857 |  | 1385 | gas | 2 | 29714.2857 | 2.3744 | 5.7446e-05 | gas | 2 | 29714.2857 | 2.8236e-05 | gas | 2 | 29714.2857 |  | gas | 2 | 29714.2857 | 2.8236e-05 | gas | 2 | 29714.2857
10479 | 449736 | 5425105 | 9 | Einfamilienhaus | 1 | 150 | 150 | 220 | 33000 |  | 33673.4694 | [6 empty] | other | 1 | 0 | 0 | other | 1 | 0 |  | 521 | other | 1 | 0 | 0 | 0 | other | 1 | 0 | 0 | other | 1 | 0 |  | other | 1 | 0 | 0 | other | 1 | 0
10480 | 449747 | 5425127 | 15 | Einfamilienhaus | 1 | 150 | 150 | 180 | 27000 |  | 27551.0204 | [6 empty] | gas | 1 | 27551.0204 | 5.5094e-05 | gas | 1 | 27551.0204 |  | 1274 | gas | 1 | 27551.0204 | 2.2016 | 5.3264e-05 | gas | 1 | 27551.0204 | 2.618e-05 | gas | 1 | 27551.0204 |  | gas | 1 | 27551.0204 | 2.618e-05 | other | 1 | 0
10481 | 449768 | 5425125 | 19 | Einfamilienhaus | 1 | 150 | 150 | 120 | 18000 |  | 18367.3469 | [6 empty] | gas | 1 | 18367.3469 | 3.6729e-05 | gas | 1 | 18367.3469 |  | 1061 | gas | 1 | 18367.3469 | 1.4677 | 3.5509e-05 | gas | 1 | 18367.3469 | 1.7453e-05 | other | 1 | 0 |  | other | 1 | 0 | 0 | other | 1 | 0
10482 | 449759 | 5425097 | 10 | Zweifamilienhaus | 2 | 112 | 224 | 80 | 17920 |  | 18285.7143 | [6 empty] | other | 2 | 0 | 0 | other | 2 | 0 |  | 912 | other | 2 | 0 | 0 | 0 | other | 2 | 0 | 0 | other | 2 | 0 |  | other | 2 | 0 | 0 | other | 2 | 0
10483 | 449775 | 5425091 | 12 | Einfamilienhaus | 1 | 150 | 150 | 120 | 18000 |  | 18367.3469 | [6 empty] | gas | 1 | 18367.3469 | 3.6729e-05 | gas | 1 | 18367.3469 |  | 851 | gas | 1 | 18367.3469 | 1.4677 | 3.5509e-05 | gas | 1 | 18367.3469 | 1.7453e-05 | gas | 1 | 18367.3469 |  | gas | 1 | 18367.3469 | 1.7453e-05 | gas | 1 | 18367.3469
10484 | 449777 | 5425119 | 16 | Zweifamilienhaus | 2 | 112 | 224 | 260 | 58240 |  | 59428.5714 | [6 empty] | other | 2 | 0 | 0 | other | 2 | 0 |  | 1063 | other | 2 | 0 | 0 | 0 | other | 2 | 0 | 0 | other | 2 | 0 |  | other | 2 | 0 | 0 | other | 2 | 0
10485 | 449800 | 5425084 | 9 | Einfamilienhaus | 1 | 150 | 150 | 120 | 18000 |  | 18367.3469 | [6 empty] | gas | 1 | 18367.3469 | 3.6729e-05 | gas | 1 | 18367.3469 |  | 1339 | gas | 1 | 18367.3469 | 1.4677 | 3.5509e-05 | gas | 1 | 18367.3469 | 1.7453e-05 | gas | 1 | 18367.3469 |  | gas | 1 | 18367.3469 | 1.7453e-05 | gas | 1 | 18367.3469
10486 | 449804 | 5425089 | 9 | Zweifamilienhaus | 2 | 112 | 224 | 300 | 67200 |  | 68571.4286 | [6 empty] | gas | 2 | 68571.4286 | 0.00013712 | gas | 2 | 68571.4286 |  | 1486 | gas | 2 | 68571.4286 | 5.4795 | 0.00013257 | gas | 2 | 68571.4286 | 6.5159e-05 | gas | 2 | 68571.4286 |  | gas | 2 | 68571.4286 | 6.5159e-05 | gas | 2 | 68571.4286
10487 | 449816 | 5425108 | 16 | Einfamilienhaus | 1 | 150 | 150 | 220 | 33000 |  | 33673.4694 | [6 empty] | gas | 1 | 33673.4694 | 6.7337e-05 | gas | 1 | 33673.4694 |  | 1036 | gas | 1 | 33673.4694 | 2.6908 | 6.5101e-05 | gas | 1 | 33673.4694 | 3.1998e-05 | gas | 1 | 33673.4694 |  | gas | 1 | 33673.4694 | 3.1998e-05 | gas | 1 | 33673.4694
10488 | 449839 | 5425142 | 16 | Einfamilienhaus | 1 | 150 | 150 | 100 | 15000 |  | 15306.1224 | [6 empty] | gas | 1 | 15306.1224 | 3.0608e-05 | gas | 1 | 15306.1224 |  | 401 | gas | 1 | 15306.1224 | 1.2231 | 2.9591e-05 | gas | 1 | 15306.1224 | 1.4544e-05 | gas | 1 | 15306.1224 |  | gas | 1 | 15306.1224 | 1.4544e-05 | gas | 1 | 15306.1224
10489 | 449755 | 5425022 | 8 | Zweifamilienhaus | 2 | 112 | 224 | 130 | 29120 |  | 29714.2857 | [6 empty] | other | 2 | 0 | 0 | other | 2 | 0 |  | 175 | other | 2 | 0 | 0 | 0 | other | 2 | 0 | 0 | other | 2 | 0 |  | other | 2 | 0 | 0 | other | 2 | 0
10490 | 449765 | 5425037 | 8 | Einfamilienhaus | 1 | 150 | 150 | 200 | 30000 |  | 30612.2449 | [6 empty] | gas | 1 | 30612.2449 | 6.1216e-05 | gas | 1 | 30612.2449 |  | 275 | gas | 1 | 30612.2449 | 2.4462 | 5.9182e-05 | gas | 1 | 30612.2449 | 2.9089e-05 | gas | 1 | 30612.2449 |  | gas | 1 | 30612.2449 | 2.9089e-05 | gas | 1 | 30612.2449
10491 | 449773 | 5425046 | 8 | Einfamilienhaus | 1 | 150 | 150 | 150 | 22500 |  | 22959.1837 | [6 empty] | gas | 1 | 22959.1837 | 4.5912e-05 | gas | 1 | 22959.1837 |  | 763 | gas | 1 | 22959.1837 | 1.8346 | 4.4387e-05 | gas | 1 | 22959.1837 | 2.1817e-05 | gas | 1 | 22959.1837 |  | gas | 1 | 22959.1837 | 2.1817e-05 | gas | 1 | 22959.1837
10492 | 449779 | 5425066 | 15 | Nichtwohngebäude | 1 | 90 | 90 | 220 | 19800 |  | 20204.0816 | [6 empty] | gas | 1 | 20204.0816 | 4.0402e-05 | gas | 1 | 20204.0816 |  | 952 | gas | 1 | 20204.0816 | 1.6145 | 3.906e-05 | gas | 1 | 20204.0816 | 1.9199e-05 | gas | 1 | 20204.0816 |  | gas | 1 | 20204.0816 | 1.9199e-05 | other | 1 | 0
10493 | 449429 | 5425268 | 11 | Einfamilienhaus | 1 | 150 | 150 | 130 | 19500 |  | 19897.9592 | [6 empty] | gas | 1 | 19897.9592 | 3.979e-05 | gas | 1 | 19897.9592 |  | 632 | gas | 1 | 19897.9592 | 1.59 | 3.8469e-05 | gas | 1 | 19897.9592 | 1.8908e-05 | gas | 1 | 19897.9592 |  | other | 1 | 0 | 0 | other | 1 | 0
10494 | 449450 | 5425264 | 11 | Einfamilienhaus | 1 | 150 | 150 | 150 | 22500 |  | 22959.1837 | [6 empty] | other | 1 | 0 | 0 | other | 1 | 0 |  | 56 | other | 1 | 0 | 0 | 0 | other | 1 | 0 | 0 | other | 1 | 0 |  | other | 1 | 0 | 0 | other | 1 | 0
10495 | 449468 | 5425259 | 11 | Mehrfamilienhaus | 6.73 | 70 | 471.1 | 190 | 89509 |  | 91335.7143 | [6 empty] | gas | 6.73 | 91335.7143 | 0.00018265 | gas | 6.73 | 91335.7143 |  | 1631 | gas | 6.73 | 91335.7143 | 7.2985 | 0.00017658 | gas | 6.73 | 91335.7143 | 8.6791e-05 | gas | 6.73 | 91335.7143 |  | gas | 6.73 | 91335.7143 | 8.6791e-05 | gas | 6.73 | 91335.7143
10496 | 449493 | 5425249 | 11 | Mehrfamilienhaus | 6.73 | 70 | 471.1 | 140 | 65954 |  | 67300 | [6 empty] | gas | 6.73 | 67300 | 0.00013458 | gas | 6.73 | 67300 |  | 1691 | gas | 6.73 | 67300 | 5.3779 | 0.00013011 | gas | 6.73 | 67300 | 6.3951e-05 | gas | 6.73 | 67300 |  | gas | 6.73 | 67300 | 6.3951e-05 | gas | 6.73 | 67300
10497 | 449491 | 5425239 | 11 | Einfamilienhaus | 1 | 150 | 150 | 110 | 16500 |  | 16836.7347 | [6 empty] | gas | 1 | 16836.7347 | 3.3669e-05 | gas | 1 | 16836.7347 |  | 57 | gas | 1 | 16836.7347 | 1.3454 | 3.255e-05 | gas | 1 | 16836.7347 | 1.5999e-05 | gas | 1 | 16836.7347 |  | gas | 1 | 16836.7347 | 1.5999e-05 | other | 1 | 0
10498 | 449519 | 5425244 | 15 | Nichtwohngebäude | 1 | 90 | 90 | 170 | 15300 |  | 15612.2449 | [6 empty] | other | 1 | 0 | 0 | other | 1 | 0 |  | 1256 | other | 1 | 0 | 0 | 0 | other | 1 | 0 | 0 | other | 1 | 0 |  | other | 1 | 0 | 0 | other | 1 | 0
10499 | 449511 | 5425215 | 15 | Zweifamilienhaus | 2 | 112 | 224 | 320 | 71680 |  | 73142.8571 | [6 empty] | gas | 2 | 73142.8571 | 0.00014626 | gas | 2 | 73142.8571 |  | 290 | gas | 2 | 73142.8571 | 5.8447 | 0.00014141 | gas | 2 | 73142.8571 | 6.9503e-05 | gas | 2 | 73142.8571 |  | gas | 2 | 73142.8571 | 6.9503e-05 | gas | 2 | 73142.8571
10500 | 449485 | 5425219 | 12 | Zweifamilienhaus | 2 | 112 | 224 | 130 | 29120 |  | 29714.2857 | [6 empty] | other | 2 | 0 | 0 | other | 2 | 0 |  | 1296 | other | 2 | 0 | 0 | 0 | other | 2 | 0 | 0 | other | 2 | 0 |  | other | 2 | 0 | 0 | other | 2 | 0
10501 | 449476 | 5425199 | 14 | Einfamilienhaus | 1 | 150 | 150 | 160 | 24000 |  | 24489.7959 | [6 empty] | other | 1 | 0 | 0 | other | 1 | 0 |  | 1697 | other | 1 | 0 | 0 | 0 | other | 1 | 0 | 0 | other | 1 | 0 |  | other | 1 | 0 | 0 | other | 1 | 0
10502 | 449316 | 5425270 | 13 | Mehrfamilienhaus | 6.73 | 70 | 471.1 | 140 | 65954 |  | 67300 | [6 empty] | gas | 6.73 | 67300 | 0.00013458 | gas | 6.73 | 67300 |  | 594 | gas | 6.73 | 67300 | 5.3779 | 0.00013011 | other | 6.73 | 0 | 0 | other | 6.73 | 0 |  | other | 6.73 | 0 | 0 | other | 6.73 | 0
10503 | 449328 | 5425284 | 10 | Zweifamilienhaus | 2 | 112 | 224 | 100 | 22400 |  | 22857.1429 | [6 empty] | gas | 2 | 22857.1429 | 4.5708e-05 | gas | 2 | 22857.1429 |  | 126 | gas | 2 | 22857.1429 | 1.8265 | 4.419e-05 | gas | 2 | 22857.1429 | 2.172e-05 | gas | 2 | 22857.1429 |  | gas | 2 | 22857.1429 | 2.172e-05 | gas | 2 | 22857.1429
10504 | 449346 | 5425294 | 15 | Zweifamilienhaus | 2 | 112 | 224 | 150 | 33600 |  | 34285.7143 | [6 empty] | other | 2 | 0 | 0 | other | 2 | 0 |  | 926 | other | 2 | 0 | 0 | 0 | other | 2 | 0 | 0 | other | 2 | 0 |  | other | 2 | 0 | 0 | other | 2 | 0
10505 | 449374 | 5425284 | 10 | Einfamilienhaus | 1 | 150 | 150 | 240 | 36000 |  | 36734.6939 | [6 empty] | other | 1 | 0 | 0 | other | 1 | 0 |  | 889 | other | 1 | 0 | 0 | 0 | other | 1 | 0 | 0 | other | 1 | 0 |  | other | 1 | 0 | 0 | other | 1 | 0
10506 | 449403 | 5425273 | 12 | Einfamilienhaus | 1 | 150 | 150 | 100 | 15000 |  | 15306.1224 | [6 empty] | gas | 1 | 15306.1224 | 3.0608e-05 | gas | 1 | 15306.1224 |  | 1094 | gas | 1 | 15306.1224 | 1.2231 | 2.9591e-05 | gas | 1 | 15306.1224 | 1.4544e-05 | gas | 1 | 15306.1224 |  | gas | 1 | 15306.1224 | 1.4544e-05 | gas | 1 | 15306.1224
10507 | 449397 | 5425246 | 14 | Einfamilienhaus | 1 | 150 | 150 | 130 | 19500 |  | 19897.9592 | [6 empty] | gas | 1 | 19897.9592 | 3.979e-05 | gas | 1 | 19897.9592 |  | 1559 | gas | 1 | 19897.9592 | 1.59 | 3.8469e-05 | gas | 1 | 19897.9592 | 1.8908e-05 | gas | 1 | 19897.9592 |  | gas | 1 | 19897.9592 | 1.8908e-05 | gas | 1 | 19897.9592
10508 | 449389 | 5425221 | 14 | Einfamilienhaus | 1 | 150 | 150 | 130 | 19500 |  | 19897.9592 | [6 empty] | gas | 1 | 19897.9592 | 3.979e-05 | gas | 1 | 19897.9592 |  | 486 | gas | 1 | 19897.9592 | 1.59 | 3.8469e-05 | gas | 1 | 19897.9592 | 1.8908e-05 | gas | 1 | 19897.9592 |  | gas | 1 | 19897.9592 | 1.8908e-05 | gas | 1 | 19897.9592
10509 | 449367 | 5425226 | 11 | Einfamilienhaus | 1 | 150 | 150 | 360 | 54000 |  | 55102.0408 | [6 empty] | other | 1 | 0 | 0 | other | 1 | 0 |  | 276 | other | 1 | 0 | 0 | 0 | other | 1 | 0 | 0 | other | 1 | 0 |  | other | 1 | 0 | 0 | other | 1 | 0
10510 | 449373 | 5425248 | 12 | Einfamilienhaus | 1 | 150 | 150 | 130 | 19500 |  | 19897.9592 | [6 empty] | gas | 1 | 19897.9592 | 3.979e-05 | gas | 1 | 19897.9592 |  | 1007 | gas | 1 | 19897.9592 | 1.59 | 3.8469e-05 | gas | 1 | 19897.9592 | 1.8908e-05 | other | 1 | 0 |  | other | 1 | 0 | 0 | other | 1 | 0
10511 | 449360 | 5425227 | 12 | Einfamilienhaus | 1 | 150 | 150 | 150 | 22500 |  | 22959.1837 | [6 empty] | other | 1 | 0 | 0 | other | 1 | 0 |  | 1170 | other | 1 | 0 | 0 | 0 | other | 1 | 0 | 0 | other | 1 | 0 |  | other | 1 | 0 | 0 | other | 1 | 0
10512 | 449349 | 5425253 | 12 | Einfamilienhaus | 1 | 150 | 150 | 140 | 21000 |  | 21428.5714 | [6 empty] | gas | 1 | 21428.5714 | 4.2851e-05 | gas | 1 | 21428.5714 |  | 635 | gas | 1 | 21428.5714 | 1.7123 | 4.1428e-05 | gas | 1 | 21428.5714 | 2.0362e-05 | gas | 1 | 21428.5714 |  | gas | 1 | 21428.5714 | 2.0362e-05 | other | 1 | 0
10513 | 449341 | 5425230 | 12 | Mehrfamilienhaus | 6.73 | 70 | 471.1 | 150 | 70665 |  | 72107.1429 | [6 empty] | other | 6.73 | 0 | 0 | other | 6.73 | 0 |  | 1466 | other | 6.73 | 0 | 0 | 0 | other | 6.73 | 0 | 0 | other | 6.73 | 0 |  | other | 6.73 | 0 | 0 | other | 6.73 | 0
10514 | 449296 | 5425249 | 9 | Einfamilienhaus | 1 | 150 | 150 | 100 | 15000 |  | 15306.1224 | [6 empty] | other | 1 | 0 | 0 | other | 1 | 0 |  | 1283 | other | 1 | 0 | 0 | 0 | other | 1 | 0 | 0 | other | 1 | 0 |  | other | 1 | 0 | 0 | other | 1 | 0
10515 | 449320 | 5425234 | 13 | Zweifamilienhaus | 2 | 112 | 224 | 140 | 31360 |  | 32000 | [6 empty] | gas | 2 | 32000 | 6.3991e-05 | gas | 2 | 32000 |  | 1189 | gas | 2 | 32000 | 2.5571 | 6.1865e-05 | gas | 2 | 32000 | 3.0408e-05 | gas | 2 | 32000 |  | gas | 2 | 32000 | 3.0408e-05 | gas | 2 | 32000
10516 | 449663 | 5425124 | 10 | Mehrfamilienhaus | 6.73 | 70 | 471.1 | 140 | 65954 |  | 67300 | [6 empty] | gas | 6.73 | 67300 | 0.00013458 | gas | 6.73 | 67300 |  | 843 | gas | 6.73 | 67300 | 5.3779 | 0.00013011 | gas | 6.73 | 67300 | 6.3951e-05 | gas | 6.73 | 67300 |  | gas | 6.73 | 67300 | 6.3951e-05 | gas | 6.73 | 67300
10517 | 449650 | 5425128 | 9 | Nichtwohngebäude | 1 | 90 | 90 | 170 | 15300 |  | 15612.2449 | [6 empty] | gas | 1 | 15612.2449 | 3.122e-05 | gas | 1 | 15612.2449 |  | 669 | gas | 1 | 15612.2449 | 1.2476 | 3.0183e-05 | gas | 1 | 15612.2449 | 1.4835e-05 | other | 1 | 0 |  | other | 1 | 0 | 0 | other | 1 | 0
10518 | 449640 | 5425149 | 10 | Zweifamilienhaus | 2 | 112 | 224 | 180 | 40320 |  | 41142.8571 | [6 empty] | other | 2 | 0 | 0 | other | 2 | 0 |  | 280 | other | 2 | 0 | 0 | 0 | other | 2 | 0 | 0 | other | 2 | 0 |  | other | 2 | 0 | 0 | other | 2 | 0
10519 | 449629 | 5425131 | 9 | Einfamilienhaus | 1 | 150 | 150 | 70 | 10500 |  | 10714.2857 | [6 empty] | other | 1 | 0 | 0 | other | 1 | 0 |  | 1568 | other | 1 | 0 | 0 | 0 | other | 1 | 0 | 0 | other | 1 | 0 |  | other | 1 | 0 | 0 | other | 1 | 0
10520 | 449630 | 5425150 | 9 | Einfamilienhaus | 1 | 150 | 150 | 150 | 22500 |  | 22959.1837 | [6 empty] | other | 1 | 0 | 0 | other | 1 | 0 |  | 352 | other | 1 | 0 | 0 | 0 | other | 1 | 0 | 0 | other | 1 | 0 |  | other | 1 | 0 | 0 | other | 1 | 0
10521 | 449609 | 5425135 | 9 | Mehrfamilienhaus | 6.73 | 70 | 471.1 | 90 | 42399 |  | 43264.2857 | [6 empty] | gas | 6.73 | 43264.2857 | 8.6516e-05 | gas | 6.73 | 43264.2857 |  | 750 | gas | 6.73 | 43264.2857 | 3.4572 | 8.3643e-05 | gas | 6.73 | 43264.2857 | 4.1111e-05 | gas | 6.73 | 43264.2857 |  | other | 6.73 | 0 | 0 | other | 6.73 | 0
10522 | 449609 | 5425153 | 8 | Einfamilienhaus | 1 | 150 | 150 | 150 | 22500 |  | 22959.1837 | [6 empty] | other | 1 | 0 | 0 | other | 1 | 0 |  | 1446 | other | 1 | 0 | 0 | 0 | other | 1 | 0 | 0 | other | 1 | 0 |  | other | 1 | 0 | 0 | other | 1 | 0
10523 | 449588 | 5425136 | 11 | Mehrfamilienhaus | 6.73 | 70 | 471.1 | 170 | 80087 |  | 81721.4286 | [6 empty] | gas | 6.73 | 81721.4286 | 0.00016342 | gas | 6.73 | 81721.4286 |  | 1576 | gas | 6.73 | 81721.4286 | 6.5303 | 0.00015799 | gas | 6.73 | 81721.4286 | 7.7655e-05 | gas | 6.73 | 81721.4286 |  | other | 6.73 | 0 | 0 | other | 6.73 | 0
10524 | 449593 | 5425159 | 13 | Zweifamilienhaus | 2 | 112 | 224 | 320 | 71680 |  | 73142.8571 | [6 empty] | other | 2 | 0 | 0 | other | 2 | 0 |  | 496 | other | 2 | 0 | 0 | 0 | other | 2 | 0 | 0 | other | 2 | 0 |  | other | 2 | 0 | 0 | other | 2 | 0
10525 | 449579 | 5425137 | 11 | Mehrfamilienhaus | 6.73 | 70 | 471.1 | 100 | 47110 |  | 48071.4286 | [6 empty] | gas | 6.73 | 48071.4286 | 9.6129e-05 | gas | 6.73 | 48071.4286 |  | 339 | gas | 6.73 | 48071.4286 | 3.8413 | 9.2936e-05 | gas | 6.73 | 48071.4286 | 4.5679e-05 | gas | 6.73 | 48071.4286 |  | gas | 6.73 | 48071.4286 | 4.5679e-05 | gas | 6.73 | 48071.4286
10526 | 449574 | 5425159 | 10 | Einfamilienhaus | 1 | 150 | 150 | 180 | 27000 |  | 27551.0204 | [6 empty] | gas | 1 | 27551.0204 | 5.5094e-05 | gas | 1 | 27551.0204 |  | 1097 | gas | 1 | 27551.0204 | 2.2016 | 5.3264e-05 | gas | 1 | 27551.0204 | 2.618e-05 | gas | 1 | 27551.0204 |  | gas | 1 | 27551.0204 | 2.618e-05 | other | 1 | 0
10527 | 449559 | 5425166 | 15 | Nichtwohngebäude | 1 | 90 | 90 | 200 | 18000 |  | 18367.3469 | [6 empty] | other | 1 | 0 | 0 | other | 1 | 0 |  | 1643 | other | 1 | 0 | 0 | 0 | other | 1 | 0 | 0 | other | 1 | 0 |  | other | 1 | 0 | 0 | other | 1 | 0
10528 | 449558 | 5425139 | 11 | Nichtwohngebäude | 1 | 90 | 90 | 160 | 14400 |  | 14693.8776 | [6 empty] | other | 1 | 0 | 0 | other | 1 | 0 |  | 1421 | other | 1 | 0 | 0 | 0 | other | 1 | 0 | 0 | other | 1 | 0 |  | other | 1 | 0 | 0 | other | 1 | 0
10529 | 449539 | 5425148 | 8 | Mehrfamilienhaus | 6.73 | 70 | 471.1 | 210 | 98931 |  | 100950 | [6 empty] | other | 6.73 | 0 | 0 | other | 6.73 | 0 |  | 1077 | other | 6.73 | 0 | 0 | 0 | other | 6.73 | 0 | 0 | other | 6.73 | 0 |  | other | 6.73 | 0 | 0 | other | 6.73 | 0
10530 | 449542 | 5425168 | 13 | Einfamilienhaus | 1 | 150 | 150 | 30 | 4500 |  | 4591.8367 | [6 empty] | gas | 1 | 4591.8367 | 9.1824e-06 | gas | 1 | 4591.8367 |  | 258 | gas | 1 | 4591.8367 | 0.36693 | 8.8774e-06 | gas | 1 | 4591.8367 | 4.3633e-06 | gas | 1 | 4591.8367 |  | gas | 1 | 4591.8367 | 4.3633e-06 | gas | 1 | 4591.8367
10531 | 449493 | 5425156 | 9 | Einfamilienhaus | 1 | 150 | 150 | 40 | 6000 |  | 6122.449 | [6 empty] | other | 1 | 0 | 0 | other | 1 | 0 |  | 376 | other | 1 | 0 | 0 | 0 | other | 1 | 0 | 0 | other | 1 | 0 |  | other | 1 | 0 | 0 | other | 1 | 0
10532 | 449497 | 5425173 | 9 | Mehrfamilienhaus | 6.73 | 70 | 471.1 | 350 | 164885 |  | 168250 | [6 empty] | gas | 6.73 | 168250 | 0.00033645 | gas | 6.73 | 168250 |  | 1229 | gas | 6.73 | 168250 | 13.4446 | 0.00032528 | gas | 6.73 | 168250 | 0.00015988 | gas | 6.73 | 168250 |  | gas | 6.73 | 168250 | 0.00015988 | gas | 6.73 | 168250
10533 | 449508 | 5425171 | 9 | Einfamilienhaus | 1 | 150 | 150 | 190 | 28500 |  | 29081.6327 | [6 empty] | gas | 1 | 29081.6327 | 5.8155e-05 | gas | 1 | 29081.6327 |  | 1701 | gas | 1 | 29081.6327 | 2.3239 | 5.6223e-05 | gas | 1 | 29081.6327 | 2.7634e-05 | gas | 1 | 29081.6327 |  | gas | 1 | 29081.6327 | 2.7634e-05 | gas | 1 | 29081.6327
10534 | 449526 | 5425168 | 9 | Einfamilienhaus | 1 | 150 | 150 | 130 | 19500 |  | 19897.9592 | [6 empty] | other | 1 | 0 | 0 | other | 1 | 0 |  | 464 | other | 1 | 0 | 0 | 0 | other | 1 | 0 | 0 | other | 1 | 0 |  | other | 1 | 0 | 0 | other | 1 | 0
10535 | 449412 | 5425195 | 14 | Zweifamilienhaus | 2 | 112 | 224 | 20 | 4480 |  | 4571.4286 | [6 empty] | other | 2 | 0 | 0 | other | 2 | 0 |  | 382 | other | 2 | 0 | 0 | 0 | other | 2 | 0 | 0 | other | 2 | 0 |  | other | 2 | 0 | 0 | other | 2 | 0
10536 | 449410 | 5425164 | 15 | Einfamilienhaus | 1 | 150 | 150 | 150 | 22500 |  | 22959.1837 | [6 empty] | other | 1 | 0 | 0 | other | 1 | 0 |  | 1723 | other | 1 | 0 | 0 | 0 | other | 1 | 0 | 0 | other | 1 | 0 |  | other | 1 | 0 | 0 | other | 1 | 0
10537 | 449432 | 5425167 | 9 | Mehrfamilienhaus | 6.73 | 70 | 471.1 | 130 | 61243 |  | 62492.8571 | [6 empty] | other | 6.73 | 0 | 0 | other | 6.73 | 0 |  | 1243 | other | 6.73 | 0 | 0 | 0 | other | 6.73 | 0 | 0 | other | 6.73 | 0 |  | other | 6.73 | 0 | 0 | other | 6.73 | 0
10538 | 449437 | 5425152 | 21 | Einfamilienhaus | 1 | 150 | 150 | 110 | 16500 |  | 16836.7347 | [6 empty] | other | 1 | 0 | 0 | other | 1 | 0 |  | 789 | other | 1 | 0 | 0 | 0 | other | 1 | 0 | 0 | other | 1 | 0 |  | other | 1 | 0 | 0 | other | 1 | 0
10539 | 449450 | 5425186 | 13 | Zweifamilienhaus | 2 | 112 | 224 | 70 | 15680 |  | 16000 | [6 empty] | gas | 2 | 16000 | 3.1995e-05 | gas | 2 | 16000 |  | 1309 | gas | 2 | 16000 | 1.2785 | 3.0933e-05 | other | 2 | 0 | 0 | other | 2 | 0 |  | other | 2 | 0 | 0 | other | 2 | 0
10540 | 449454 | 5425155 | 16 | Einfamilienhaus | 1 | 150 | 150 | 210 | 31500 |  | 32142.8571 | [6 empty] | other | 1 | 0 | 0 | other | 1 | 0 |  | 1319 | other | 1 | 0 | 0 | 0 | other | 1 | 0 | 0 | other | 1 | 0 |  | other | 1 | 0 | 0 | other | 1 | 0
10541 | 449471 | 5425159 | 9 | Mehrfamilienhaus | 6.73 | 70 | 471.1 | 90 | 42399 |  | 43264.2857 | [6 empty] | gas | 6.73 | 43264.2857 | 8.6516e-05 | gas | 6.73 | 43264.2857 |  | 487 | gas | 6.73 | 43264.2857 | 3.4572 | 8.3643e-05 | gas | 6.73 | 43264.2857 | 4.1111e-05 | gas | 6.73 | 43264.2857 |  | other | 6.73 | 0 | 0 | other | 6.73 | 0
10542 | 449477 | 5425178 | 8 | Einfamilienhaus | 1 | 150 | 150 | 60 | 9000 |  | 9183.6735 | [6 empty] | other | 1 | 0 | 0 | other | 1 | 0 |  | 335 | other | 1 | 0 | 0 | 0 | other | 1 | 0 | 0 | other | 1 | 0 |  | other | 1 | 0 | 0 | other | 1 | 0
10543 | 449263 | 5425240 | 10 | Einfamilienhaus | 1 | 150 | 150 | 200 | 30000 |  | 30612.2449 | [6 empty] | gas | 1 | 30612.2449 | 6.1216e-05 | gas | 1 | 30612.2449 |  | 248 | gas | 1 | 30612.2449 | 2.4462 | 5.9182e-05 | gas | 1 | 30612.2449 | 2.9089e-05 | gas | 1 | 30612.2449 |  | gas | 1 | 30612.2449 | 2.9089e-05 | gas | 1 | 30612.2449
10544 | 449286 | 5425215 | 20 | Nichtwohngebäude | 1 | 90 | 90 | 190 | 17100 |  | 17448.9796 | [6 empty] | gas | 1 | 17448.9796 | 3.4893e-05 | gas | 1 | 17448.9796 |  | 893 | gas | 1 | 17448.9796 | 1.3943 | 3.3734e-05 | gas | 1 | 17448.9796 | 1.6581e-05 | gas | 1 | 17448.9796 |  | gas | 1 | 17448.9796 | 1.6581e-05 | gas | 1 | 17448.9796
10545 | 449255 | 5425218 | 12 | Einfamilienhaus | 1 | 150 | 150 | 140 | 21000 |  | 21428.5714 | [6 empty] | other | 1 | 0 | 0 | other | 1 | 0 |  | 865 | other | 1 | 0 | 0 | 0 | other | 1 | 0 | 0 | other | 1 | 0 |  | other | 1 | 0 | 0 | other | 1 | 0
10546 | 449257 | 5425205 | 10 | Einfamilienhaus | 1 | 150 | 150 | 170 | 25500 |  | 26020.4082 | [6 empty] | other | 1 | 0 | 0 | other | 1 | 0 |  | 1100 | other | 1 | 0 | 0 | 0 | other | 1 | 0 | 0 | other | 1 | 0 |  | other | 1 | 0 | 0 | other | 1 | 0
10547 | 449256 | 5425192 | 12 | Einfamilienhaus | 1 | 150 | 150 | 180 | 27000 |  | 27551.0204 | [6 empty] | other | 1 | 0 | 0 | other | 1 | 0 |  | 1444 | other | 1 | 0 | 0 | 0 | other | 1 | 0 | 0 | other | 1 | 0 |  | other | 1 | 0 | 0 | other | 1 | 0
10548 | 449278 | 5425192 | 10 | Einfamilienhaus | 1 | 150 | 150 | 110 | 16500 |  | 16836.7347 | [6 empty] | gas | 1 | 16836.7347 | 3.3669e-05 | gas | 1 | 16836.7347 |  | 1704 | gas | 1 | 16836.7347 | 1.3454 | 3.255e-05 | gas | 1 | 16836.7347 | 1.5999e-05 | gas | 1 | 16836.7347 |  | gas | 1 | 16836.7347 | 1.5999e-05 | gas | 1 | 16836.7347
10549 | 449294 | 5425187 | 25 | Einfamilienhaus | 1 | 150 | 150 | 80 | 12000 |  | 12244.898 | [6 empty] | gas | 1 | 12244.898 | 2.4486e-05 | gas | 1 | 12244.898 |  | 731 | gas | 1 | 12244.898 | 0.97847 | 2.3673e-05 | gas | 1 | 12244.898 | 1.1636e-05 | gas | 1 | 12244.898 |  | gas | 1 | 12244.898 | 1.1636e-05 | gas | 1 | 12244.898
10550 | 449260 | 5425176 | 10 | Einfamilienhaus | 1 | 150 | 150 | 170 | 25500 |  | 26020.4082 | [6 empty] | other | 1 | 0 | 0 | other | 1 | 0 |  | 944 | other | 1 | 0 | 0 | 0 | other | 1 | 0 | 0 | other | 1 | 0 |  | other | 1 | 0 | 0 | other | 1 | 0
10551 | 449284 | 5425167 | 12 | Einfamilienhaus | 1 | 150 | 150 | 130 | 19500 |  | 19897.9592 | [6 empty] | other | 1 | 0 | 0 | other | 1 | 0 |  | 500 | other | 1 | 0 | 0 | 0 | other | 1 | 0 | 0 | other | 1 | 0 |  | other | 1 | 0 | 0 | other | 1 | 0
10552 | 449284 | 5425157 | 11 | Einfamilienhaus | 1 | 150 | 150 | 160 | 24000 |  | 24489.7959 | [6 empty] | other | 1 | 0 | 0 | other | 1 | 0 |  | 508 | other | 1 | 0 | 0 | 0 | other | 1 | 0 | 0 | other | 1 | 0 |  | other | 1 | 0 | 0 | other | 1 | 0
10553 | 449304 | 5425157 | 31 | Zweifamilienhaus | 2 | 112 | 224 | 120 | 26880 |  | 27428.5714 | [6 empty] | other | 2 | 0 | 0 | other | 2 | 0 |  | 241 | other | 2 | 0 | 0 | 0 | other | 2 | 0 | 0 | other | 2 | 0 |  | other | 2 | 0 | 0 | other | 2 | 0
10554 | 449287 | 5425146 | 12 | Zweifamilienhaus | 2 | 112 | 224 | 150 | 33600 |  | 34285.7143 | [6 empty] | gas | 2 | 34285.7143 | 6.8562e-05 | gas | 2 | 34285.7143 |  | 970 | gas | 2 | 34285.7143 | 2.7397 | 6.6284e-05 | gas | 2 | 34285.7143 | 3.258e-05 | gas | 2 | 34285.7143 |  | gas | 2 | 34285.7143 | 3.258e-05 | gas | 2 | 34285.7143
10555 | 449312 | 5425174 | 41 | Zweifamilienhaus | 2 | 112 | 224 | 90 | 20160 |  | 20571.4286 | [6 empty] | other | 2 | 0 | 0 | other | 2 | 0 |  | 85 | other | 2 | 0 | 0 | 0 | other | 2 | 0 | 0 | other | 2 | 0 |  | other | 2 | 0 | 0 | other | 2 | 0
10556 | 449316 | 5425130 | 39 | Mehrfamilienhaus | 6.73 | 70 | 471.1 | 110 | 51821 |  | 52878.5714 | [6 empty] | other | 6.73 | 0 | 0 | other | 6.73 | 0 |  | 17 | other | 6.73 | 0 | 0 | 0 | other | 6.73 | 0 | 0 | other | 6.73 | 0 |  | other | 6.73 | 0 | 0 | other | 6.73 | 0
10557 | 449289 | 5425123 | 11 | Einfamilienhaus | 1 | 150 | 150 | 110 | 16500 |  | 16836.7347 | [6 empty] | other | 1 | 0 | 0 | other | 1 | 0 |  | 351 | other | 1 | 0 | 0 | 0 | other | 1 | 0 | 0 | other | 1 | 0 |  | other | 1 | 0 | 0 | other | 1 | 0
10558 | 449290 | 5425112 | 11 | Einfamilienhaus | 1 | 150 | 150 | 330 | 49500 |  | 50510.2041 | [6 empty] | other | 1 | 0 | 0 | other | 1 | 0 |  | 305 | other | 1 | 0 | 0 | 0 | other | 1 | 0 | 0 | other | 1 | 0 |  | other | 1 | 0 | 0 | other | 1 | 0
10559 | 449236 | 5425091 | 20 | Mehrfamilienhaus | 6.73 | 70 | 471.1 | 200 | 94220 |  | 96142.8571 | [6 empty] | other | 6.73 | 0 | 0 | other | 6.73 | 0 |  | 1121 | other | 6.73 | 0 | 0 | 0 | other | 6.73 | 0 | 0 | other | 6.73 | 0 |  | other | 6.73 | 0 | 0 | other | 6.73 | 0
10560 | 449238 | 5425106 | 18 | Einfamilienhaus | 1 | 150 | 150 | 260 | 39000 |  | 39795.9184 | [6 empty] | gas | 1 | 39795.9184 | 7.9581e-05 | gas | 1 | 39795.9184 |  | 606 | gas | 1 | 39795.9184 | 3.18 | 7.6937e-05 | gas | 1 | 39795.9184 | 3.7816e-05 | gas | 1 | 39795.9184 |  | gas | 1 | 39795.9184 | 3.7816e-05 | gas | 1 | 39795.9184
10561 | 449263 | 5425112 | 8 | Einfamilienhaus | 1 | 150 | 150 | 120 | 18000 |  | 18367.3469 | [6 empty] | other | 1 | 0 | 0 | other | 1 | 0 |  | 1030 | gas | 1 | 18367.3469 | 1.4677 | 3.5509e-05 | gas | 1 | 18367.3469 | 1.7453e-05 | gas | 1 | 18367.3469 |  | gas | 1 | 18367.3469 | 1.7453e-05 | gas | 1 | 18367.3469
10562 | 449259 | 5425135 | 17 | Einfamilienhaus | 1 | 150 | 150 | 100 | 15000 |  | 15306.1224 | [6 empty] | other | 1 | 0 | 0 | other | 1 | 0 |  | 1398 | other | 1 | 0 | 0 | 0 | other | 1 | 0 | 0 | other | 1 | 0 |  | other | 1 | 0 | 0 | other | 1 | 0
10563 | 449257 | 5425142 | 18 | Einfamilienhaus | 1 | 150 | 150 | 170 | 25500 |  | 26020.4082 | [6 empty] | gas | 1 | 26020.4082 | 5.2033e-05 | gas | 1 | 26020.4082 |  | 1537 | gas | 1 | 26020.4082 | 2.0793 | 5.0305e-05 | gas | 1 | 26020.4082 | 2.4726e-05 | gas | 1 | 26020.4082 |  | gas | 1 | 26020.4082 | 2.4726e-05 | gas | 1 | 26020.4082
10564 | 449234 | 5425135 | 11 | Nichtwohngebäude | 1 | 90 | 90 | 170 | 15300 |  | 15612.2449 | [6 empty] | gas | 1 | 15612.2449 | 3.122e-05 | gas | 1 | 15612.2449 |  | 1491 | gas | 1 | 15612.2449 | 1.2476 | 3.0183e-05 | gas | 1 | 15612.2449 | 1.4835e-05 | gas | 1 | 15612.2449 |  | gas | 1 | 15612.2449 | 1.4835e-05 | gas | 1 | 15612.2449
10565 | 449229 | 5425147 | 11 | Einfamilienhaus | 1 | 150 | 150 | 70 | 10500 |  | 10714.2857 | [6 empty] | other | 1 | 0 | 0 | other | 1 | 0 |  | 802 | other | 1 | 0 | 0 | 0 | other | 1 | 0 | 0 | other | 1 | 0 |  | other | 1 | 0 | 0 | other | 1 | 0
10566 | 449303 | 5425100 | 22 | Mehrfamilienhaus | 6.73 | 70 | 471.1 | 190 | 89509 |  | 91335.7143 | [6 empty] | gas | 6.73 | 91335.7143 | 0.00018265 | gas | 6.73 | 91335.7143 |  | 529 | gas | 6.73 | 91335.7143 | 7.2985 | 0.00017658 | gas | 6.73 | 91335.7143 | 8.6791e-05 | gas | 6.73 | 91335.7143 |  | other | 6.73 | 0 | 0 | other | 6.73 | 0
10567 | 449292 | 5425091 | 9 | Einfamilienhaus | 1 | 150 | 150 | 200 | 30000 |  | 30612.2449 | [6 empty] | other | 1 | 0 | 0 | other | 1 | 0 |  | 539 | other | 1 | 0 | 0 | 0 | other | 1 | 0 | 0 | other | 1 | 0 |  | other | 1 | 0 | 0 | other | 1 | 0
10568 | 449307 | 5425083 | 12 | Zweifamilienhaus | 2 | 112 | 224 | 260 | 58240 |  | 59428.5714 | [6 empty] | other | 2 | 0 | 0 | other | 2 | 0 |  | 813 | other | 2 | 0 | 0 | 0 | other | 2 | 0 | 0 | other | 2 | 0 |  | other | 2 | 0 | 0 | other | 2 | 0
10569 | 449310 | 5425062 | 8 | Zweifamilienhaus | 2 | 112 | 224 | 220 | 49280 |  | 50285.7143 | [6 empty] | other | 2 | 0 | 0 | other | 2 | 0 |  | 278 | other | 2 | 0 | 0 | 0 | other | 2 | 0 | 0 | other | 2 | 0 |  | other | 2 | 0 | 0 | other | 2 | 0
10570 | 449334 | 5425077 | 10 | Zweifamilienhaus | 2 | 112 | 224 | 220 | 49280 |  | 50285.7143 | [6 empty] | gas | 2 | 50285.7143 | 0.00010056 | gas | 2 | 50285.7143 |  | 430 | gas | 2 | 50285.7143 | 4.0183 | 9.7217e-05 | other | 2 | 0 | 0 | other | 2 | 0 |  | other | 2 | 0 | 0 | other | 2 | 0
10571 | 449332 | 5425055 | 12 | Mehrfamilienhaus | 6.73 | 70 | 471.1 | 230 | 108353 |  | 110564.2857 | [6 empty] | gas | 6.73 | 110564.2857 | 0.0002211 | gas | 6.73 | 110564.2857 |  | 92 | gas | 6.73 | 110564.2857 | 8.835 | 0.00021375 | gas | 6.73 | 110564.2857 | 0.00010506 | gas | 6.73 | 110564.2857 |  | gas | 6.73 | 110564.2857 | 0.00010506 | other | 6.73 | 0
10572 | 449356 | 5425073 | 10 | Mehrfamilienhaus | 6.73 | 70 | 471.1 | 130 | 61243 |  | 62492.8571 | [6 empty] | other | 6.73 | 0 | 0 | other | 6.73 | 0 |  | 255 | other | 6.73 | 0 | 0 | 0 | other | 6.73 | 0 | 0 | other | 6.73 | 0 |  | other | 6.73 | 0 | 0 | other | 6.73 | 0
10573 | 449368 | 5425049 | 12 | Zweifamilienhaus | 2 | 112 | 224 | 170 | 38080 |  | 38857.1429 | [6 empty] | other | 2 | 0 | 0 | other | 2 | 0 |  | 1356 | other | 2 | 0 | 0 | 0 | other | 2 | 0 | 0 | other | 2 | 0 |  | other | 2 | 0 | 0 | other | 2 | 0
10574 | 449389 | 5425045 | 12 | Einfamilienhaus | 1 | 150 | 150 | 120 | 18000 |  | 18367.3469 | [6 empty] | gas | 1 | 18367.3469 | 3.6729e-05 | gas | 1 | 18367.3469 |  | 803 | gas | 1 | 18367.3469 | 1.4677 | 3.5509e-05 | gas | 1 | 18367.3469 | 1.7453e-05 | gas | 1 | 18367.3469 |  | gas | 1 | 18367.3469 | 1.7453e-05 | gas | 1 | 18367.3469
10575 | 449398 | 5425068 | 12 | Mehrfamilienhaus | 6.73 | 70 | 471.1 | 160 | 75376 |  | 76914.2857 | [6 empty] | gas | 6.73 | 76914.2857 | 0.00015381 | gas | 6.73 | 76914.2857 |  | 287 | gas | 6.73 | 76914.2857 | 6.1461 | 0.0001487 | gas | 6.73 | 76914.2857 | 7.3087e-05 | gas | 6.73 | 76914.2857 |  | gas | 6.73 | 76914.2857 | 7.3087e-05 | gas | 6.73 | 76914.2857
10576 | 449412 | 5425066 | 12 | Einfamilienhaus | 1 | 150 | 150 | 170 | 25500 |  | 26020.4082 | [6 empty] | gas | 1 | 26020.4082 | 5.2033e-05 | gas | 1 | 26020.4082 |  | 569 | gas | 1 | 26020.4082 | 2.0793 | 5.0305e-05 | gas | 1 | 26020.4082 | 2.4726e-05 | gas | 1 | 26020.4082 |  | gas | 1 | 26020.4082 | 2.4726e-05 | gas | 1 | 26020.4082
10577 | 449411 | 5425041 | 12 | Einfamilienhaus | 1 | 150 | 150 | 190 | 28500 |  | 29081.6327 | [6 empty] | other | 1 | 0 | 0 | other | 1 | 0 |  | 330 | other | 1 | 0 | 0 | 0 | other | 1 | 0 | 0 | other | 1 | 0 |  | other | 1 | 0 | 0 | other | 1 | 0
10578 | 449428 | 5425064 | 12 | Einfamilienhaus | 1 | 150 | 150 | 120 | 18000 |  | 18367.3469 | [6 empty] | other | 1 | 0 | 0 | other | 1 | 0 |  | 451 | other | 1 | 0 | 0 | 0 | other | 1 | 0 | 0 | other | 1 | 0 |  | other | 1 | 0 | 0 | other | 1 | 0
10579 | 449425 | 5425040 | 12 | Zweifamilienhaus | 2 | 112 | 224 | 50 | 11200 |  | 11428.5714 | [6 empty] | other | 2 | 0 | 0 | other | 2 | 0 |  | 993 | other | 2 | 0 | 0 | 0 | other | 2 | 0 | 0 | other | 2 | 0 |  | other | 2 | 0 | 0 | other | 2 | 0
10580 | 449444 | 5425060 | 10 | Einfamilienhaus | 1 | 150 | 150 | 240 | 36000 |  | 36734.6939 | [6 empty] | other | 1 | 0 | 0 | other | 1 | 0 |  | 264 | other | 1 | 0 | 0 | 0 | other | 1 | 0 | 0 | other | 1 | 0 |  | other | 1 | 0 | 0 | other | 1 | 0
10581 | 449448 | 5425041 | 8 | Einfamilienhaus | 1 | 150 | 150 | 120 | 18000 |  | 18367.3469 | [6 empty] | gas | 1 | 18367.3469 | 3.6729e-05 | gas | 1 | 18367.3469 |  | 391 | gas | 1 | 18367.3469 | 1.4677 | 3.5509e-05 | gas | 1 | 18367.3469 | 1.7453e-05 | gas | 1 | 18367.3469 |  | gas | 1 | 18367.3469 | 1.7453e-05 | gas | 1 | 18367.3469
10582 | 449377 | 5425077 | 9 | Mehrfamilienhaus | 6.73 | 70 | 471.1 | 270 | 127197 |  | 129792.8571 | [6 empty] | other | 6.73 | 0 | 0 | other | 6.73 | 0 |  | 684 | other | 6.73 | 0 | 0 | 0 | other | 6.73 | 0 | 0 | other | 6.73 | 0 |  | other | 6.73 | 0 | 0 | other | 6.73 | 0
10583 | 449381 | 5425094 | 6 | Einfamilienhaus | 1 | 150 | 150 | 200 | 30000 |  | 30612.2449 | [6 empty] | other | 1 | 0 | 0 | other | 1 | 0 |  | 714 | other | 1 | 0 | 0 | 0 | other | 1 | 0 | 0 | other | 1 | 0 |  | other | 1 | 0 | 0 | other | 1 | 0
10584 | 449396 | 5425093 | 9 | Einfamilienhaus | 1 | 150 | 150 | 160 | 24000 |  | 24489.7959 | [6 empty] | other | 1 | 0 | 0 | other | 1 | 0 |  | 708 | other | 1 | 0 | 0 | 0 | other | 1 | 0 | 0 | other | 1 | 0 |  | other | 1 | 0 | 0 | other | 1 | 0
10585 | 449399 | 5425110 | 11 | Einfamilienhaus | 1 | 150 | 150 | 140 | 21000 |  | 21428.5714 | [6 empty] | gas | 1 | 21428.5714 | 4.2851e-05 | gas | 1 | 21428.5714 |  | 1645 | gas | 1 | 21428.5714 | 1.7123 | 4.1428e-05 | gas | 1 | 21428.5714 | 2.0362e-05 | gas | 1 | 21428.5714 |  | other | 1 | 0 | 0 | other | 1 | 0
10586 | 449376 | 5425114 | 13 | Einfamilienhaus | 1 | 150 | 150 | 130 | 19500 |  | 19897.9592 | [6 empty] | gas | 1 | 19897.9592 | 3.979e-05 | gas | 1 | 19897.9592 |  | 356 | gas | 1 | 19897.9592 | 1.59 | 3.8469e-05 | gas | 1 | 19897.9592 | 1.8908e-05 | gas | 1 | 19897.9592 |  | gas | 1 | 19897.9592 | 1.8908e-05 | gas | 1 | 19897.9592
10587 | 449405 | 5425122 | 16 | Einfamilienhaus | 1 | 150 | 150 | 210 | 31500 |  | 32142.8571 | [6 empty] | gas | 1 | 32142.8571 | 6.4277e-05 | gas | 1 | 32142.8571 |  | 1055 | gas | 1 | 32142.8571 | 2.5685 | 6.2142e-05 | gas | 1 | 32142.8571 | 3.0543e-05 | other | 1 | 0 |  | other | 1 | 0 | 0 | other | 1 | 0
10588 | 449380 | 5425130 | 9 | Einfamilienhaus | 1 | 150 | 150 | 110 | 16500 |  | 16836.7347 | [6 empty] | other | 1 | 0 | 0 | other | 1 | 0 |  | 1566 | other | 1 | 0 | 0 | 0 | other | 1 | 0 | 0 | other | 1 | 0 |  | other | 1 | 0 | 0 | other | 1 | 0
10589 | 449403 | 5425142 | 12 | Einfamilienhaus | 1 | 150 | 150 | 310 | 46500 |  | 47448.9796 | [6 empty] | gas | 1 | 47448.9796 | 9.4885e-05 | gas | 1 | 47448.9796 |  | 470 | gas | 1 | 47448.9796 | 3.7916 | 9.1733e-05 | gas | 1 | 47448.9796 | 4.5088e-05 | gas | 1 | 47448.9796 |  | gas | 1 | 47448.9796 | 4.5088e-05 | gas | 1 | 47448.9796
10590 | 449379 | 5425147 | 12 | Einfamilienhaus | 1 | 150 | 150 | 260 | 39000 |  | 39795.9184 | [6 empty] | other | 1 | 0 | 0 | other | 1 | 0 |  | 741 | other | 1 | 0 | 0 | 0 | other | 1 | 0 | 0 | other | 1 | 0 |  | other | 1 | 0 | 0 | other | 1 | 0
10591 | 449386 | 5425163 | 6 | Einfamilienhaus | 1 | 150 | 150 | 50 | 7500 |  | 7653.0612 | [6 empty] | other | 1 | 0 | 0 | other | 1 | 0 |  | 1573 | other | 1 | 0 | 0 | 0 | other | 1 | 0 | 0 | other | 1 | 0 |  | other | 1 | 0 | 0 | other | 1 | 0
10592 | 449371 | 5425188 | 23 | Einfamilienhaus | 1 | 150 | 150 | 140 | 21000 |  | 21428.5714 | [6 empty] | gas | 1 | 21428.5714 | 4.2851e-05 | gas | 1 | 21428.5714 |  | 1247 | gas | 1 | 21428.5714 | 1.7123 | 4.1428e-05 | gas | 1 | 21428.5714 | 2.0362e-05 | other | 1 | 0 |  | other | 1 | 0 | 0 | other | 1 | 0
10593 | 449386 | 5425201 | 12 | Einfamilienhaus | 1 | 150 | 150 | 180 | 27000 |  | 27551.0204 | [6 empty] | gas | 1 | 27551.0204 | 5.5094e-05 | gas | 1 | 27551.0204 |  | 1411 | gas | 1 | 27551.0204 | 2.2016 | 5.3264e-05 | gas | 1 | 27551.0204 | 2.618e-05 | other | 1 | 0 |  | other | 1 | 0 | 0 | other | 1 | 0
10594 | 449417 | 5425215 | 14 | Einfamilienhaus | 1 | 150 | 150 | 200 | 30000 |  | 30612.2449 | [6 empty] | other | 1 | 0 | 0 | other | 1 | 0 |  | 95 | other | 1 | 0 | 0 | 0 | other | 1 | 0 | 0 | other | 1 | 0 |  | other | 1 | 0 | 0 | other | 1 | 0
10595 | 449425 | 5425236 | 16 | Einfamilienhaus | 1 | 150 | 150 | 120 | 18000 |  | 18367.3469 | [6 empty] | gas | 1 | 18367.3469 | 3.6729e-05 | gas | 1 | 18367.3469 |  | 1383 | gas | 1 | 18367.3469 | 1.4677 | 3.5509e-05 | gas | 1 | 18367.3469 | 1.7453e-05 | other | 1 | 0 |  | other | 1 | 0 | 0 | other | 1 | 0
10596 | 449355 | 5425195 | 41 | Mehrfamilienhaus | 6.73 | 70 | 471.1 | 110 | 51821 |  | 52878.5714 | [6 empty] | other | 6.73 | 0 | 0 | other | 6.73 | 0 |  | 768 | other | 6.73 | 0 | 0 | 0 | other | 6.73 | 0 | 0 | other | 6.73 | 0 |  | other | 6.73 | 0 | 0 | other | 6.73 | 0
10597 | 449471 | 5425144 | 7 | Einfamilienhaus | 1 | 150 | 150 | 190 | 28500 |  | 29081.6327 | [6 empty] | gas | 1 | 29081.6327 | 5.8155e-05 | gas | 1 | 29081.6327 |  | 1240 | gas | 1 | 29081.6327 | 2.3239 | 5.6223e-05 | gas | 1 | 29081.6327 | 2.7634e-05 | gas | 1 | 29081.6327 |  | gas | 1 | 29081.6327 | 2.7634e-05 | gas | 1 | 29081.6327
10598 | 449485 | 5425129 | 10 | Einfamilienhaus | 1 | 150 | 150 | 190 | 28500 |  | 29081.6327 | [6 empty] | gas | 1 | 29081.6327 | 5.8155e-05 | gas | 1 | 29081.6327 |  | 589 | gas | 1 | 29081.6327 | 2.3239 | 5.6223e-05 | gas | 1 | 29081.6327 | 2.7634e-05 | gas | 1 | 29081.6327 |  | gas | 1 | 29081.6327 | 2.7634e-05 | gas | 1 | 29081.6327
10599 | 449463 | 5425130 | 12 | Einfamilienhaus | 1 | 150 | 150 | 100 | 15000 |  | 15306.1224 | [6 empty] | other | 1 | 0 | 0 | other | 1 | 0 |  | 1305 | other | 1 | 0 | 0 | 0 | other | 1 | 0 | 0 | other | 1 | 0 |  | other | 1 | 0 | 0 | other | 1 | 0
10600 | 449484 | 5425108 | 14 | Nichtwohngebäude | 1 | 90 | 90 | 190 | 17100 |  | 17448.9796 | [6 empty] | gas | 1 | 17448.9796 | 3.4893e-05 | gas | 1 | 17448.9796 |  | 1078 | gas | 1 | 17448.9796 | 1.3943 | 3.3734e-05 | gas | 1 | 17448.9796 | 1.6581e-05 | gas | 1 | 17448.9796 |  | other | 1 | 0 | 0 | other | 1 | 0
10601 | 449453 | 5425111 | 18 | Zweifamilienhaus | 2 | 112 | 224 | 150 | 33600 |  | 34285.7143 | [6 empty] | other | 2 | 0 | 0 | other | 2 | 0 |  | 742 | other | 2 | 0 | 0 | 0 | other | 2 | 0 | 0 | other | 2 | 0 |  | other | 2 | 0 | 0 | other | 2 | 0
10602 | 449481 | 5425097 | 13 | Einfamilienhaus | 1 | 150 | 150 | 160 | 24000 |  | 24489.7959 | [6 empty] | gas | 1 | 24489.7959 | 4.8973e-05 | gas | 1 | 24489.7959 |  | 1200 | gas | 1 | 24489.7959 | 1.9569 | 4.7346e-05 | gas | 1 | 24489.7959 | 2.3271e-05 | other | 1 | 0 |  | other | 1 | 0 | 0 | other | 1 | 0
10603 | 449453 | 5425098 | 14 | Mehrfamilienhaus | 6.73 | 70 | 471.1 | 130 | 61243 |  | 62492.8571 | [6 empty] | gas | 6.73 | 62492.8571 | 0.00012497 | gas | 6.73 | 62492.8571 |  | 1686 | gas | 6.73 | 62492.8571 | 4.9937 | 0.00012082 | gas | 6.73 | 62492.8571 | 5.9383e-05 | gas | 6.73 | 62492.8571 |  | gas | 6.73 | 62492.8571 | 5.9383e-05 | gas | 6.73 | 62492.8571
10604 | 449415 | 5425097 | 15 | Mehrfamilienhaus | 6.73 | 70 | 471.1 | 40 | 18844 |  | 19228.5714 | [6 empty] | gas | 6.73 | 19228.5714 | 3.8452e-05 | gas | 6.73 | 19228.5714 |  | 469 | gas | 6.73 | 19228.5714 | 1.5365 | 3.7174e-05 | other | 6.73 | 0 | 0 | other | 6.73 | 0 |  | other | 6.73 | 0 | 0 | other | 6.73 | 0
10605 | 449439 | 5425098 | 13 | Einfamilienhaus | 1 | 150 | 150 | 150 | 22500 |  | 22959.1837 | [6 empty] | other | 1 | 0 | 0 | other | 1 | 0 |  | 209 | other | 1 | 0 | 0 | 0 | other | 1 | 0 | 0 | other | 1 | 0 |  | other | 1 | 0 | 0 | other | 1 | 0
10606 | 449436 | 5425079 | 6 | Nichtwohngebäude | 1 | 90 | 90 | 100 | 9000 |  | 9183.6735 | [6 empty] | gas | 1 | 9183.6735 | 1.8365e-05 | gas | 1 | 9183.6735 |  | 1368 | gas | 1 | 9183.6735 | 0.73386 | 1.7755e-05 | gas | 1 | 9183.6735 | 8.7267e-06 | gas | 1 | 9183.6735 |  | other | 1 | 0 | 0 | other | 1 | 0
10607 | 449474 | 5425071 | 9 | Zweifamilienhaus | 2 | 112 | 224 | 130 | 29120 |  | 29714.2857 | [6 empty] | other | 2 | 0 | 0 | other | 2 | 0 |  | 1287 | other | 2 | 0 | 0 | 0 | other | 2 | 0 | 0 | other | 2 | 0 |  | other | 2 | 0 | 0 | other | 2 | 0
10608 | 449482 | 5425070 | 8 | Einfamilienhaus | 1 | 150 | 150 | 120 | 18000 |  | 18367.3469 | [6 empty] | other | 1 | 0 | 0 | other | 1 | 0 |  | 689 | other | 1 | 0 | 0 | 0 | other | 1 | 0 | 0 | other | 1 | 0 |  | other | 1 | 0 | 0 | other | 1 | 0
10609 | 449496 | 5425088 | 13 | Einfamilienhaus | 1 | 150 | 150 | 130 | 19500 |  | 19897.9592 | [6 empty] | other | 1 | 0 | 0 | other | 1 | 0 |  | 105 | other | 1 | 0 | 0 | 0 | other | 1 | 0 | 0 | other | 1 | 0 |  | other | 1 | 0 | 0 | other | 1 | 0
10610 | 449492 | 5425066 | 10 | Einfamilienhaus | 1 | 150 | 150 | 210 | 31500 |  | 32142.8571 | [6 empty] | gas | 1 | 32142.8571 | 6.4277e-05 | gas | 1 | 32142.8571 |  | 1667 | gas | 1 | 32142.8571 | 2.5685 | 6.2142e-05 | gas | 1 | 32142.8571 | 3.0543e-05 | other | 1 | 0 |  | other | 1 | 0 | 0 | other | 1 | 0
10611 | 449508 | 5425064 | 9 | Einfamilienhaus | 1 | 150 | 150 | 130 | 19500 |  | 19897.9592 | [6 empty] | other | 1 | 0 | 0 | other | 1 | 0 |  | 309 | other | 1 | 0 | 0 | 0 | other | 1 | 0 | 0 | other | 1 | 0 |  | other | 1 | 0 | 0 | other | 1 | 0
10612 | 449525 | 5425063 | 7 | Einfamilienhaus | 1 | 150 | 150 | 190 | 28500 |  | 29081.6327 | [6 empty] | gas | 1 | 29081.6327 | 5.8155e-05 | gas | 1 | 29081.6327 |  | 549 | gas | 1 | 29081.6327 | 2.3239 | 5.6223e-05 | gas | 1 | 29081.6327 | 2.7634e-05 | gas | 1 | 29081.6327 |  | gas | 1 | 29081.6327 | 2.7634e-05 | gas | 1 | 29081.6327
10613 | 449525 | 5425085 | 13 | Einfamilienhaus | 1 | 150 | 150 | 200 | 30000 |  | 30612.2449 | [6 empty] | gas | 1 | 30612.2449 | 6.1216e-05 | gas | 1 | 30612.2449 |  | 1540 | gas | 1 | 30612.2449 | 2.4462 | 5.9182e-05 | gas | 1 | 30612.2449 | 2.9089e-05 | gas | 1 | 30612.2449 |  | gas | 1 | 30612.2449 | 2.9089e-05 | gas | 1 | 30612.2449
10614 | 449552 | 5425084 | 14 | Einfamilienhaus | 1 | 150 | 150 | 320 | 48000 |  | 48979.5918 | [6 empty] | gas | 1 | 48979.5918 | 9.7945e-05 | gas | 1 | 48979.5918 |  | 1424 | gas | 1 | 48979.5918 | 3.9139 | 9.4692e-05 | other | 1 | 0 | 0 | other | 1 | 0 |  | other | 1 | 0 | 0 | other | 1 | 0
10615 | 449532 | 5425109 | 10 | Einfamilienhaus | 1 | 150 | 150 | 420 | 63000 |  | 64285.7143 | [6 empty] | other | 1 | 0 | 0 | other | 1 | 0 |  | 161 | other | 1 | 0 | 0 | 0 | other | 1 | 0 | 0 | other | 1 | 0 |  | other | 1 | 0 | 0 | other | 1 | 0
10616 | 449551 | 5425105 | 9 | Zweifamilienhaus | 2 | 112 | 224 | 150 | 33600 |  | 34285.7143 | [6 empty] | gas | 2 | 34285.7143 | 6.8562e-05 | gas | 2 | 34285.7143 |  | 371 | gas | 2 | 34285.7143 | 2.7397 | 6.6284e-05 | gas | 2 | 34285.7143 | 3.258e-05 | gas | 2 | 34285.7143 |  | gas | 2 | 34285.7143 | 3.258e-05 | gas | 2 | 34285.7143
10617 | 449555 | 5425118 | 12 | Einfamilienhaus | 1 | 150 | 150 | 160 | 24000 |  | 24489.7959 | [6 empty] | gas | 1 | 24489.7959 | 4.8973e-05 | gas | 1 | 24489.7959 |  | 1642 | gas | 1 | 24489.7959 | 1.9569 | 4.7346e-05 | gas | 1 | 24489.7959 | 2.3271e-05 | gas | 1 | 24489.7959 |  | other | 1 | 0 | 0 | other | 1 | 0
10618 | 449534 | 5425122 | 10 | Nichtwohngebäude | 1 | 90 | 90 | 180 | 16200 |  | 16530.6122 | [6 empty] | other | 1 | 0 | 0 | other | 1 | 0 |  | 608 | other | 1 | 0 | 0 | 0 | other | 1 | 0 | 0 | other | 1 | 0 |  | other | 1 | 0 | 0 | other | 1 | 0
10619 | 449548 | 5425056 | 11 | Nichtwohngebäude | 1 | 90 | 90 | 130 | 11700 |  | 11938.7755 | [6 empty] | other | 1 | 0 | 0 | other | 1 | 0 |  | 1644 | other | 1 | 0 | 0 | 0 | other | 1 | 0 | 0 | other | 1 | 0 |  | other | 1 | 0 | 0 | other | 1 | 0
10620 | 449523 | 5425040 | 8 | Einfamilienhaus | 1 | 150 | 150 | 100 | 15000 |  | 15306.1224 | [6 empty] | other | 1 | 0 | 0 | other | 1 | 0 |  | 1689 | other | 1 | 0 | 0 | 0 | other | 1 | 0 | 0 | other | 1 | 0 |  | other | 1 | 0 | 0 | other | 1 | 0
10621 | 449550 | 5425031 | 19 | Zweifamilienhaus | 2 | 112 | 224 | 210 | 47040 |  | 48000 | [6 empty] | other | 2 | 0 | 0 | other | 2 | 0 |  | 1186 | other | 2 | 0 | 0 | 0 | other | 2 | 0 | 0 | other | 2 | 0 |  | other | 2 | 0 | 0 | other | 2 | 0
10622 | 449591 | 5425051 | 8 | Einfamilienhaus | 1 | 150 | 150 | 160 | 24000 |  | 24489.7959 | [6 empty] | gas | 1 | 24489.7959 | 4.8973e-05 | gas | 1 | 24489.7959 |  | 1166 | gas | 1 | 24489.7959 | 1.9569 | 4.7346e-05 | gas | 1 | 24489.7959 | 2.3271e-05 | gas | 1 | 24489.7959 |  | gas | 1 | 24489.7959 | 2.3271e-05 | gas | 1 | 24489.7959
10623 | 449618 | 5425071 | 9 | Einfamilienhaus | 1 | 150 | 150 | 180 | 27000 |  | 27551.0204 | [6 empty] | other | 1 | 0 | 0 | other | 1 | 0 |  | 592 | other | 1 | 0 | 0 | 0 | other | 1 | 0 | 0 | other | 1 | 0 |  | other | 1 | 0 | 0 | other | 1 | 0
10624 | 449600 | 5425073 | 10 | Mehrfamilienhaus | 6.73 | 70 | 471.1 | 120 | 56532 |  | 57685.7143 | [6 empty] | gas | 6.73 | 57685.7143 | 0.00011536 | gas | 6.73 | 57685.7143 |  | 216 | gas | 6.73 | 57685.7143 | 4.6096 | 0.00011152 | gas | 6.73 | 57685.7143 | 5.4815e-05 | gas | 6.73 | 57685.7143 |  | gas | 6.73 | 57685.7143 | 5.4815e-05 | gas | 6.73 | 57685.7143
10625 | 449623 | 5425087 | 11 | Einfamilienhaus | 1 | 150 | 150 | 210 | 31500 |  | 32142.8571 | [6 empty] | other | 1 | 0 | 0 | other | 1 | 0 |  | 67 | other | 1 | 0 | 0 | 0 | other | 1 | 0 | 0 | other | 1 | 0 |  | other | 1 | 0 | 0 | other | 1 | 0
10626 | 449601 | 5425091 | 11 | Nichtwohngebäude | 1 | 90 | 90 | 100 | 9000 |  | 9183.6735 | [6 empty] | gas | 1 | 9183.6735 | 1.8365e-05 | gas | 1 | 9183.6735 |  | 1375 | gas | 1 | 9183.6735 | 0.73386 | 1.7755e-05 | gas | 1 | 9183.6735 | 8.7267e-06 | gas | 1 | 9183.6735 |  | gas | 1 | 9183.6735 | 8.7267e-06 | gas | 1 | 9183.6735
10627 | 449597 | 5425107 | 18 | Mehrfamilienhaus | 6.73 | 70 | 471.1 | 250 | 117775 |  | 120178.5714 | [6 empty] | gas | 6.73 | 120178.5714 | 0.00024032 | gas | 6.73 | 120178.5714 |  | 640 | gas | 6.73 | 120178.5714 | 9.6033 | 0.00023234 | gas | 6.73 | 120178.5714 | 0.0001142 | gas | 6.73 | 120178.5714 |  | gas | 6.73 | 120178.5714 | 0.0001142 | gas | 6.73 | 120178.5714
10628 | 449625 | 5425106 | 10 | Einfamilienhaus | 1 | 150 | 150 | 30 | 4500 |  | 4591.8367 | [6 empty] | gas | 1 | 4591.8367 | 9.1824e-06 | gas | 1 | 4591.8367 |  | 1125 | gas | 1 | 4591.8367 | 0.36693 | 8.8774e-06 | gas | 1 | 4591.8367 | 4.3633e-06 | gas | 1 | 4591.8367 |  | gas | 1 | 4591.8367 | 4.3633e-06 | gas | 1 | 4591.8367
10629 | 449607 | 5425122 | 10 | Zweifamilienhaus | 2 | 112 | 224 | 90 | 20160 |  | 20571.4286 | [6 empty] | other | 2 | 0 | 0 | other | 2 | 0 |  | 844 | other | 2 | 0 | 0 | 0 | other | 2 | 0 | 0 | other | 2 | 0 |  | other | 2 | 0 | 0 | other | 2 | 0
10630 | 449617 | 5425043 | 11 | Einfamilienhaus | 1 | 150 | 150 | 200 | 30000 |  | 30612.2449 | [6 empty] | other | 1 | 0 | 0 | other | 1 | 0 |  | 16 | other | 1 | 0 | 0 | 0 | other | 1 | 0 | 0 | other | 1 | 0 |  | other | 1 | 0 | 0 | other | 1 | 0
10631 | 449627 | 5425060 | 7 | Einfamilienhaus | 1 | 150 | 150 | 140 | 21000 |  | 21428.5714 | [6 empty] | gas | 1 | 21428.5714 | 4.2851e-05 | gas | 1 | 21428.5714 |  | 429 | gas | 1 | 21428.5714 | 1.7123 | 4.1428e-05 | gas | 1 | 21428.5714 | 2.0362e-05 | gas | 1 | 21428.5714 |  | other | 1 | 0 | 0 | other | 1 | 0
10632 | 449644 | 5425041 | 8 | Einfamilienhaus | 1 | 150 | 150 | 180 | 27000 |  | 27551.0204 | [6 empty] | other | 1 | 0 | 0 | other | 1 | 0 |  | 797 | other | 1 | 0 | 0 | 0 | other | 1 | 0 | 0 | other | 1 | 0 |  | other | 1 | 0 | 0 | other | 1 | 0
10633 | 449655 | 5425061 | 9 | Einfamilienhaus | 1 | 150 | 150 | 110 | 16500 |  | 16836.7347 | [6 empty] | gas | 1 | 16836.7347 | 3.3669e-05 | gas | 1 | 16836.7347 |  | 51 | gas | 1 | 16836.7347 | 1.3454 | 3.255e-05 | gas | 1 | 16836.7347 | 1.5999e-05 | gas | 1 | 16836.7347 |  | other | 1 | 0 | 0 | other | 1 | 0
10634 | 449673 | 5425060 | 9 | Einfamilienhaus | 1 | 150 | 150 | 140 | 21000 |  | 21428.5714 | [6 empty] | gas | 1 | 21428.5714 | 4.2851e-05 | gas | 1 | 21428.5714 |  | 582 | gas | 1 | 21428.5714 | 1.7123 | 4.1428e-05 | gas | 1 | 21428.5714 | 2.0362e-05 | gas | 1 | 21428.5714 |  | gas | 1 | 21428.5714 | 2.0362e-05 | gas | 1 | 21428.5714
10635 | 449685 | 5425071 | 20 | Mehrfamilienhaus | 6.73 | 70 | 471.1 | 150 | 70665 |  | 72107.1429 | [6 empty] | gas | 6.73 | 72107.1429 | 0.00014419 | gas | 6.73 | 72107.1429 |  | 1399 | gas | 6.73 | 72107.1429 | 5.762 | 0.0001394 | gas | 6.73 | 72107.1429 | 6.8519e-05 | gas | 6.73 | 72107.1429 |  | gas | 6.73 | 72107.1429 | 6.8519e-05 | gas | 6.73 | 72107.1429
10636 | 449674 | 5425078 | 8 | Einfamilienhaus | 1 | 150 | 150 | 110 | 16500 |  | 16836.7347 | [6 empty] | gas | 1 | 16836.7347 | 3.3669e-05 | gas | 1 | 16836.7347 |  | 1373 | gas | 1 | 16836.7347 | 1.3454 | 3.255e-05 | gas | 1 | 16836.7347 | 1.5999e-05 | gas | 1 | 16836.7347 |  | gas | 1 | 16836.7347 | 1.5999e-05 | gas | 1 | 16836.7347
10637 | 449656 | 5425082 | 10 | Einfamilienhaus | 1 | 150 | 150 | 270 | 40500 |  | 41326.5306 | [6 empty] | other | 1 | 0 | 0 | other | 1 | 0 |  | 759 | other | 1 | 0 | 0 | 0 | other | 1 | 0 | 0 | other | 1 | 0 |  | other | 1 | 0 | 0 | other | 1 | 0
10638 | 449656 | 5425097 | 13 | Einfamilienhaus | 1 | 150 | 150 | 90 | 13500 |  | 13775.5102 | [6 empty] | other | 1 | 0 | 0 | other | 1 | 0 |  | 738 | other | 1 | 0 | 0 | 0 | other | 1 | 0 | 0 | other | 1 | 0 |  | other | 1 | 0 | 0 | other | 1 | 0
10639 | 449680 | 5425097 | 11 | Einfamilienhaus | 1 | 150 | 150 | 200 | 30000 |  | 30612.2449 | [6 empty] | gas | 1 | 30612.2449 | 6.1216e-05 | gas | 1 | 30612.2449 |  | 1295 | gas | 1 | 30612.2449 | 2.4462 | 5.9182e-05 | other | 1 | 0 | 0 | other | 1 | 0 |  | other | 1 | 0 | 0 | other | 1 | 0
10640 | 449446 | 5425027 | 10 | Mehrfamilienhaus | 6.73 | 70 | 471.1 | 170 | 80087 |  | 81721.4286 | [6 empty] | gas | 6.73 | 81721.4286 | 0.00016342 | gas | 6.73 | 81721.4286 |  | 1191 | gas | 6.73 | 81721.4286 | 6.5303 | 0.00015799 | other | 6.73 | 0 | 0 | other | 6.73 | 0 |  | other | 6.73 | 0 | 0 | other | 6.73 | 0
10641 | 449447 | 5425016 | 8 | Einfamilienhaus | 1 | 150 | 150 | 240 | 36000 |  | 36734.6939 | [6 empty] | other | 1 | 0 | 0 | other | 1 | 0 |  | 1630 | other | 1 | 0 | 0 | 0 | other | 1 | 0 | 0 | other | 1 | 0 |  | other | 1 | 0 | 0 | other | 1 | 0
10642 | 449465 | 5425006 | 11 | Mehrfamilienhaus | 6.73 | 70 | 471.1 | 120 | 56532 |  | 57685.7143 | [6 empty] | gas | 6.73 | 57685.7143 | 0.00011536 | gas | 6.73 | 57685.7143 |  | 453 | gas | 6.73 | 57685.7143 | 4.6096 | 0.00011152 | gas | 6.73 | 57685.7143 | 5.4815e-05 | gas | 6.73 | 57685.7143 |  | gas | 6.73 | 57685.7143 | 5.4815e-05 | other | 6.73 | 0
10643 | 449445 | 5425002 | 8 | Einfamilienhaus | 1 | 150 | 150 | 160 | 24000 |  | 24489.7959 | [6 empty] | gas | 1 | 24489.7959 | 4.8973e-05 | gas | 1 | 24489.7959 |  | 791 | gas | 1 | 24489.7959 | 1.9569 | 4.7346e-05 | gas | 1 | 24489.7959 | 2.3271e-05 | other | 1 | 0 |  | other | 1 | 0 | 0 | other | 1 | 0
10644 | 449468 | 5424989 | 17 | Einfamilienhaus | 1 | 150 | 150 | 80 | 12000 |  | 12244.898 | [6 empty] | gas | 1 | 12244.898 | 2.4486e-05 | gas | 1 | 12244.898 |  | 790 | gas | 1 | 12244.898 | 0.97847 | 2.3673e-05 | gas | 1 | 12244.898 | 1.1636e-05 | gas | 1 | 12244.898 |  | gas | 1 | 12244.898 | 1.1636e-05 | gas | 1 | 12244.898
10645 | 449440 | 5424988 | 11 | Mehrfamilienhaus | 6.73 | 70 | 471.1 | 200 | 94220 |  | 96142.8571 | [6 empty] | other | 6.73 | 0 | 0 | other | 6.73 | 0 |  | 1577 | other | 6.73 | 0 | 0 | 0 | other | 6.73 | 0 | 0 | other | 6.73 | 0 |  | other | 6.73 | 0 | 0 | other | 6.73 | 0
10646 | 449467 | 5424978 | 12 | Zweifamilienhaus | 2 | 112 | 224 | 110 | 24640 |  | 25142.8571 | [6 empty] | gas | 2 | 25142.8571 | 5.0279e-05 | gas | 2 | 25142.8571 |  | 1358 | gas | 2 | 25142.8571 | 2.0091 | 4.8609e-05 | gas | 2 | 25142.8571 | 2.3892e-05 | gas | 2 | 25142.8571 |  | gas | 2 | 25142.8571 | 2.3892e-05 | gas | 2 | 25142.8571
10647 | 449457 | 5424953 | 13 | Nichtwohngebäude | 1 | 90 | 90 | 120 | 10800 |  | 11020.4082 | [6 empty] | other | 1 | 0 | 0 | other | 1 | 0 |  | 195 | other | 1 | 0 | 0 | 0 | other | 1 | 0 | 0 | other | 1 | 0 |  | other | 1 | 0 | 0 | other | 1 | 0
10648 | 449476 | 5424949 | 14 | Einfamilienhaus | 1 | 150 | 150 | 230 | 34500 |  | 35204.0816 | [6 empty] | gas | 1 | 35204.0816 | 7.0398e-05 | gas | 1 | 35204.0816 |  | 629 | gas | 1 | 35204.0816 | 2.8131 | 6.806e-05 | gas | 1 | 35204.0816 | 3.3452e-05 | gas | 1 | 35204.0816 |  | gas | 1 | 35204.0816 | 3.3452e-05 | gas | 1 | 35204.0816
10649 | 449493 | 5424973 | 12 | Einfamilienhaus | 1 | 150 | 150 | 200 | 30000 |  | 30612.2449 | [6 empty] | other | 1 | 0 | 0 | other | 1 | 0 |  | 1586 | other | 1 | 0 | 0 | 0 | other | 1 | 0 | 0 | other | 1 | 0 |  | other | 1 | 0 | 0 | other | 1 | 0
10650 | 449492 | 5424949 | 10 | Einfamilienhaus | 1 | 150 | 150 | 230 | 34500 |  | 35204.0816 | [6 empty] | other | 1 | 0 | 0 | other | 1 | 0 |  | 302 | other | 1 | 0 | 0 | 0 | other | 1 | 0 | 0 | other | 1 | 0 |  | other | 1 | 0 | 0 | other | 1 | 0
10651 | 449506 | 5424947 | 9 | Mehrfamilienhaus | 6.73 | 70 | 471.1 | 90 | 42399 |  | 43264.2857 | [6 empty] | other | 6.73 | 0 | 0 | other | 6.73 | 0 |  | 1303 | other | 6.73 | 0 | 0 | 0 | other | 6.73 | 0 | 0 | other | 6.73 | 0 |  | other | 6.73 | 0 | 0 | other | 6.73 | 0
10652 | 449512 | 5424968 | 6 | Zweifamilienhaus | 2 | 112 | 224 | 160 | 35840 |  | 36571.4286 | [6 empty] | other | 2 | 0 | 0 | other | 2 | 0 |  | 836 | other | 2 | 0 | 0 | 0 | other | 2 | 0 | 0 | other | 2 | 0 |  | other | 2 | 0 | 0 | other | 2 | 0
10653 | 449530 | 5424965 | 11 | Zweifamilienhaus | 2 | 112 | 224 | 110 | 24640 |  | 25142.8571 | [6 empty] | other | 2 | 0 | 0 | other | 2 | 0 |  | 1136 | other | 2 | 0 | 0 | 0 | other | 2 | 0 | 0 | other | 2 | 0 |  | other | 2 | 0 | 0 | other | 2 | 0
10654 | 449512 | 5424983 | 9 | Einfamilienhaus | 1 | 150 | 150 | 50 | 7500 |  | 7653.0612 | [6 empty] | other | 1 | 0 | 0 | other | 1 | 0 |  | 628 | other | 1 | 0 | 0 | 0 | other | 1 | 0 | 0 | other | 1 | 0 |  | other | 1 | 0 | 0 | other | 1 | 0
10655 | 449534 | 5424997 | 10 | Einfamilienhaus | 1 | 150 | 150 | 170 | 25500 |  | 26020.4082 | [6 empty] | gas | 1 | 26020.4082 | 5.2033e-05 | gas | 1 | 26020.4082 |  | 855 | gas | 1 | 26020.4082 | 2.0793 | 5.0305e-05 | other | 1 | 0 | 0 | other | 1 | 0 |  | other | 1 | 0 | 0 | other | 1 | 0
10656 | 449537 | 5425015 | 10 | Zweifamilienhaus | 2 | 112 | 224 | 180 | 40320 |  | 41142.8571 | [6 empty] | other | 2 | 0 | 0 | other | 2 | 0 |  | 406 | other | 2 | 0 | 0 | 0 | other | 2 | 0 | 0 | other | 2 | 0 |  | other | 2 | 0 | 0 | other | 2 | 0
10657 | 449517 | 5425021 | 11 | Nichtwohngebäude | 1 | 90 | 90 | 240 | 21600 |  | 22040.8163 | [6 empty] | other | 1 | 0 | 0 | other | 1 | 0 |  | 507 | other | 1 | 0 | 0 | 0 | other | 1 | 0 | 0 | other | 1 | 0 |  | other | 1 | 0 | 0 | other | 1 | 0
10658 | 449563 | 5424957 | 14 | Einfamilienhaus | 1 | 150 | 150 | 270 | 40500 |  | 41326.5306 | [6 empty] | other | 1 | 0 | 0 | other | 1 | 0 |  | 1698 | other | 1 | 0 | 0 | 0 | other | 1 | 0 | 0 | other | 1 | 0 |  | other | 1 | 0 | 0 | other | 1 | 0
10659 | 449549 | 5424962 | 15 | Mehrfamilienhaus | 6.73 | 70 | 471.1 | 200 | 94220 |  | 96142.8571 | [6 empty] | other | 6.73 | 0 | 0 | other | 6.73 | 0 |  | 1349 | other | 6.73 | 0 | 0 | 0 | other | 6.73 | 0 | 0 | other | 6.73 | 0 |  | other | 6.73 | 0 | 0 | other | 6.73 | 0
10660 | 449538 | 5424940 | 9 | Einfamilienhaus | 1 | 150 | 150 | 170 | 25500 |  | 26020.4082 | [6 empty] | gas | 1 | 26020.4082 | 5.2033e-05 | gas | 1 | 26020.4082 |  | 1639 | gas | 1 | 26020.4082 | 2.0793 | 5.0305e-05 | gas | 1 | 26020.4082 | 2.4726e-05 | gas | 1 | 26020.4082 |  | gas | 1 | 26020.4082 | 2.4726e-05 | gas | 1 | 26020.4082
10661 | 449525 | 5424943 | 9 | Einfamilienhaus | 1 | 150 | 150 | 110 | 16500 |  | 16836.7347 | [6 empty] | gas | 1 | 16836.7347 | 3.3669e-05 | gas | 1 | 16836.7347 |  | 88 | gas | 1 | 16836.7347 | 1.3454 | 3.255e-05 | gas | 1 | 16836.7347 | 1.5999e-05 | gas | 1 | 16836.7347 |  | gas | 1 | 16836.7347 | 1.5999e-05 | gas | 1 | 16836.7347
10662 | 449594 | 5425028 | 8 | Nichtwohngebäude | 1 | 90 | 90 | 90 | 8100 |  | 8265.3061 | [6 empty] | other | 1 | 0 | 0 | other | 1 | 0 |  | 1487 | other | 1 | 0 | 0 | 0 | other | 1 | 0 | 0 | other | 1 | 0 |  | other | 1 | 0 | 0 | other | 1 | 0
10663 | 449613 | 5425024 | 11 | Zweifamilienhaus | 2 | 112 | 224 | 150 | 33600 |  | 34285.7143 | [6 empty] | gas | 2 | 34285.7143 | 6.8562e-05 | gas | 2 | 34285.7143 |  | 1394 | gas | 2 | 34285.7143 | 2.7397 | 6.6284e-05 | gas | 2 | 34285.7143 | 3.258e-05 | gas | 2 | 34285.7143 |  | gas | 2 | 34285.7143 | 3.258e-05 | other | 2 | 0
10664 | 449580 | 5425010 | 20 | Einfamilienhaus | 1 | 150 | 150 | 240 | 36000 |  | 36734.6939 | [6 empty] | other | 1 | 0 | 0 | other | 1 | 0 |  | 432 | other | 1 | 0 | 0 | 0 | other | 1 | 0 | 0 | other | 1 | 0 |  | other | 1 | 0 | 0 | other | 1 | 0
10665 | 449613 | 5424997 | 16 | Mehrfamilienhaus | 6.73 | 70 | 471.1 | 160 | 75376 |  | 76914.2857 | [6 empty] | gas | 6.73 | 76914.2857 | 0.00015381 | gas | 6.73 | 76914.2857 |  | 1481 | gas | 6.73 | 76914.2857 | 6.1461 | 0.0001487 | gas | 6.73 | 76914.2857 | 7.3087e-05 | gas | 6.73 | 76914.2857 |  | gas | 6.73 | 76914.2857 | 7.3087e-05 | gas | 6.73 | 76914.2857
10666 | 449608 | 5424980 | 13 | Nichtwohngebäude | 1 | 90 | 90 | 190 | 17100 |  | 17448.9796 | [6 empty] | gas | 1 | 17448.9796 | 3.4893e-05 | gas | 1 | 17448.9796 |  | 49 | gas | 1 | 17448.9796 | 1.3943 | 3.3734e-05 | gas | 1 | 17448.9796 | 1.6581e-05 | gas | 1 | 17448.9796 |  | gas | 1 | 17448.9796 | 1.6581e-05 | gas | 1 | 17448.9796
10667 | 449576 | 5424984 | 19 | Zweifamilienhaus | 2 | 112 | 224 | 150 | 33600 |  | 34285.7143 | [6 empty] | other | 2 | 0 | 0 | other | 2 | 0 |  | 369 | other | 2 | 0 | 0 | 0 | other | 2 | 0 | 0 | other | 2 | 0 |  | other | 2 | 0 | 0 | other | 2 | 0
10668 | 449601 | 5424964 | 9 | Mehrfamilienhaus | 6.73 | 70 | 471.1 | 140 | 65954 |  | 67300 | [6 empty] | other | 6.73 | 0 | 0 | other | 6.73 | 0 |  | 1403 | other | 6.73 | 0 | 0 | 0 | other | 6.73 | 0 | 0 | other | 6.73 | 0 |  | other | 6.73 | 0 | 0 | other | 6.73 | 0
10669 | 449599 | 5424949 | 13 | Einfamilienhaus | 1 | 150 | 150 | 70 | 10500 |  | 10714.2857 | [6 empty] | gas | 1 | 10714.2857 | 2.1426e-05 | gas | 1 | 10714.2857 |  | 58 | gas | 1 | 10714.2857 | 0.85616 | 2.0714e-05 | gas | 1 | 10714.2857 | 1.0181e-05 | gas | 1 | 10714.2857 |  | gas | 1 | 10714.2857 | 1.0181e-05 | gas | 1 | 10714.2857
10670 | 449608 | 5424947 | 13 | Einfamilienhaus | 1 | 150 | 150 | 210 | 31500 |  | 32142.8571 | [6 empty] | gas | 1 | 32142.8571 | 6.4277e-05 | gas | 1 | 32142.8571 |  | 814 | gas | 1 | 32142.8571 | 2.5685 | 6.2142e-05 | gas | 1 | 32142.8571 | 3.0543e-05 | gas | 1 | 32142.8571 |  | gas | 1 | 32142.8571 | 3.0543e-05 | gas | 1 | 32142.8571
10671 | 449596 | 5424925 | 11 | Einfamilienhaus | 1 | 150 | 150 | 230 | 34500 |  | 35204.0816 | [6 empty] | gas | 1 | 35204.0816 | 7.0398e-05 | gas | 1 | 35204.0816 |  | 860 | gas | 1 | 35204.0816 | 2.8131 | 6.806e-05 | gas | 1 | 35204.0816 | 3.3452e-05 | gas | 1 | 35204.0816 |  | gas | 1 | 35204.0816 | 3.3452e-05 | other | 1 | 0
10672 | 449607 | 5424921 | 13 | Nichtwohngebäude | 1 | 90 | 90 | 160 | 14400 |  | 14693.8776 | [6 empty] | gas | 1 | 14693.8776 | 2.9384e-05 | gas | 1 | 14693.8776 |  | 370 | gas | 1 | 14693.8776 | 1.1742 | 2.8408e-05 | gas | 1 | 14693.8776 | 1.3963e-05 | gas | 1 | 14693.8776 |  | gas | 1 | 14693.8776 | 1.3963e-05 | gas | 1 | 14693.8776
10673 | 449621 | 5424945 | 13 | Zweifamilienhaus | 2 | 112 | 224 | 170 | 38080 |  | 38857.1429 | [6 empty] | other | 2 | 0 | 0 | other | 2 | 0 |  | 374 | other | 2 | 0 | 0 | 0 | other | 2 | 0 | 0 | other | 2 | 0 |  | other | 2 | 0 | 0 | other | 2 | 0
10674 | 449617 | 5424917 | 14 | Nichtwohngebäude | 1 | 90 | 90 | 100 | 9000 |  | 9183.6735 | [6 empty] | other | 1 | 0 | 0 | other | 1 | 0 |  | 14 | other | 1 | 0 | 0 | 0 | other | 1 | 0 | 0 | other | 1 | 0 |  | other | 1 | 0 | 0 | other | 1 | 0
10675 | 449569 | 5424914 | 12 | Einfamilienhaus | 1 | 150 | 150 | 60 | 9000 |  | 9183.6735 | [6 empty] | other | 1 | 0 | 0 | other | 1 | 0 |  | 1661 | other | 1 | 0 | 0 | 0 | other | 1 | 0 | 0 | other | 1 | 0 |  | other | 1 | 0 | 0 | other | 1 | 0
10676 | 449587 | 5424903 | 8 | Einfamilienhaus | 1 | 150 | 150 | 210 | 31500 |  | 32142.8571 | [6 empty] | gas | 1 | 32142.8571 | 6.4277e-05 | gas | 1 | 32142.8571 |  | 1226 | gas | 1 | 32142.8571 | 2.5685 | 6.2142e-05 | gas | 1 | 32142.8571 | 3.0543e-05 | gas | 1 | 32142.8571 |  | gas | 1 | 32142.8571 | 3.0543e-05 | gas | 1 | 32142.8571
10677 | 449559 | 5424896 | 17 | Nichtwohngebäude | 1 | 90 | 90 | 140 | 12600 |  | 12857.1429 | [6 empty] | other | 1 | 0 | 0 | other | 1 | 0 |  | 653 | other | 1 | 0 | 0 | 0 | other | 1 | 0 | 0 | other | 1 | 0 |  | other | 1 | 0 | 0 | other | 1 | 0
10678 | 449588 | 5424885 | 14 | Zweifamilienhaus | 2 | 112 | 224 | 140 | 31360 |  | 32000 | [6 empty] | gas | 2 | 32000 | 6.3991e-05 | gas | 2 | 32000 |  | 1340 | gas | 2 | 32000 | 2.5571 | 6.1865e-05 | gas | 2 | 32000 | 3.0408e-05 | other | 2 | 0 |  | other | 2 | 0 | 0 | other | 2 | 0
10679 | 449555 | 5424883 | 18 | Nichtwohngebäude | 1 | 90 | 90 | 80 | 7200 |  | 7346.9388 | [6 empty] | other | 1 | 0 | 0 | other | 1 | 0 |  | 173 | other | 1 | 0 | 0 | 0 | other | 1 | 0 | 0 | other | 1 | 0 |  | other | 1 | 0 | 0 | other | 1 | 0
10680 | 449584 | 5424867 | 15 | Einfamilienhaus | 1 | 150 | 150 | 360 | 54000 |  | 55102.0408 | [6 empty] | gas | 1 | 55102.0408 | 0.00011019 | gas | 1 | 55102.0408 |  | 1210 | gas | 1 | 55102.0408 | 4.4031 | 0.00010653 | gas | 1 | 55102.0408 | 5.236e-05 | gas | 1 | 55102.0408 |  | gas | 1 | 55102.0408 | 5.236e-05 | gas | 1 | 55102.0408
10681 | 449551 | 5424869 | 17 | Einfamilienhaus | 1 | 150 | 150 | 100 | 15000 |  | 15306.1224 | [6 empty] | other | 1 | 0 | 0 | other | 1 | 0 |  | 562 | other | 1 | 0 | 0 | 0 | other | 1 | 0 | 0 | other | 1 | 0 |  | other | 1 | 0 | 0 | other | 1 | 0
10682 | 449577 | 5424851 | 13 | Einfamilienhaus | 1 | 150 | 150 | 150 | 22500 |  | 22959.1837 | [6 empty] | other | 1 | 0 | 0 | other | 1 | 0 |  | 554 | other | 1 | 0 | 0 | 0 | other | 1 | 0 | 0 | other | 1 | 0 |  | other | 1 | 0 | 0 | other | 1 | 0
10683 | 449550 | 5424856 | 15 | Einfamilienhaus | 1 | 150 | 150 | 220 | 33000 |  | 33673.4694 | [6 empty] | other | 1 | 0 | 0 | other | 1 | 0 |  | 989 | other | 1 | 0 | 0 | 0 | other | 1 | 0 | 0 | other | 1 | 0 |  | other | 1 | 0 | 0 | other | 1 | 0
10684 | 449570 | 5424839 | 9 | Einfamilienhaus | 1 | 150 | 150 | 50 | 7500 |  | 7653.0612 | [6 empty] | other | 1 | 0 | 0 | other | 1 | 0 |  | 938 | other | 1 | 0 | 0 | 0 | other | 1 | 0 | 0 | other | 1 | 0 |  | other | 1 | 0 | 0 | other | 1 | 0
10685 | 449543 | 5424843 | 18 | Zweifamilienhaus | 2 | 112 | 224 | 120 | 26880 |  | 27428.5714 | [6 empty] | other | 2 | 0 | 0 | other | 2 | 0 |  | 122 | other | 2 | 0 | 0 | 0 | other | 2 | 0 | 0 | other | 2 | 0 |  | other | 2 | 0 | 0 | other | 2 | 0
10686 | 449565 | 5424824 | 9 | Einfamilienhaus | 1 | 150 | 150 | 170 | 25500 |  | 26020.4082 | [6 empty] | other | 1 | 0 | 0 | other | 1 | 0 |  | 615 | other | 1 | 0 | 0 | 0 | other | 1 | 0 | 0 | other | 1 | 0 |  | other | 1 | 0 | 0 | other | 1 | 0
10687 | 449541 | 5424827 | 17 | Einfamilienhaus | 1 | 150 | 150 | 70 | 10500 |  | 10714.2857 | [6 empty] | other | 1 | 0 | 0 | other | 1 | 0 |  | 1641 | other | 1 | 0 | 0 | 0 | other | 1 | 0 | 0 | other | 1 | 0 |  | other | 1 | 0 | 0 | other | 1 | 0
10688 | 449566 | 5424808 | 13 | Einfamilienhaus | 1 | 150 | 150 | 180 | 27000 |  | 27551.0204 | [6 empty] | other | 1 | 0 | 0 | other | 1 | 0 |  | 311 | other | 1 | 0 | 0 | 0 | other | 1 | 0 | 0 | other | 1 | 0 |  | other | 1 | 0 | 0 | other | 1 | 0
10689 | 449536 | 5424816 | 18 | Einfamilienhaus | 1 | 150 | 150 | 70 | 10500 |  | 10714.2857 | [6 empty] | gas | 1 | 10714.2857 | 2.1426e-05 | gas | 1 | 10714.2857 |  | 205 | gas | 1 | 10714.2857 | 0.85616 | 2.0714e-05 | gas | 1 | 10714.2857 | 1.0181e-05 | gas | 1 | 10714.2857 |  | gas | 1 | 10714.2857 | 1.0181e-05 | gas | 1 | 10714.2857
10690 | 449534 | 5424795 | 6 | Einfamilienhaus | 1 | 150 | 150 | 170 | 25500 |  | 26020.4082 | [6 empty] | other | 1 | 0 | 0 | other | 1 | 0 |  | 375 | other | 1 | 0 | 0 | 0 | other | 1 | 0 | 0 | other | 1 | 0 |  | other | 1 | 0 | 0 | other | 1 | 0
10691 | 449529 | 5424784 | 6 | Einfamilienhaus | 1 | 150 | 150 | 150 | 22500 |  | 22959.1837 | [6 empty] | gas | 1 | 22959.1837 | 4.5912e-05 | gas | 1 | 22959.1837 |  | 158 | gas | 1 | 22959.1837 | 1.8346 | 4.4387e-05 | gas | 1 | 22959.1837 | 2.1817e-05 | gas | 1 | 22959.1837 |  | gas | 1 | 22959.1837 | 2.1817e-05 | gas | 1 | 22959.1837
10692 | 449549 | 5424774 | 8 | Einfamilienhaus | 1 | 150 | 150 | 210 | 31500 |  | 32142.8571 | [6 empty] | gas | 1 | 32142.8571 | 6.4277e-05 | gas | 1 | 32142.8571 |  | 801 | gas | 1 | 32142.8571 | 2.5685 | 6.2142e-05 | gas | 1 | 32142.8571 | 3.0543e-05 | gas | 1 | 32142.8571 |  | gas | 1 | 32142.8571 | 3.0543e-05 | other | 1 | 0
10693 | 449555 | 5424787 | 7 | Mehrfamilienhaus | 6.73 | 70 | 471.1 | 280 | 131908 |  | 134600 | [6 empty] | other | 6.73 | 0 | 0 | other | 6.73 | 0 |  | 1354 | other | 6.73 | 0 | 0 | 0 | other | 6.73 | 0 | 0 | other | 6.73 | 0 |  | other | 6.73 | 0 | 0 | other | 6.73 | 0
10694 | 449560 | 5424769 | 7 | Einfamilienhaus | 1 | 150 | 150 | 240 | 36000 |  | 36734.6939 | [6 empty] | gas | 1 | 36734.6939 | 7.3459e-05 | gas | 1 | 36734.6939 |  | 748 | gas | 1 | 36734.6939 | 2.9354 | 7.1019e-05 | gas | 1 | 36734.6939 | 3.4907e-05 | other | 1 | 0 |  | other | 1 | 0 | 0 | other | 1 | 0
10695 | 449583 | 5424778 | 10 | Einfamilienhaus | 1 | 150 | 150 | 270 | 40500 |  | 41326.5306 | [6 empty] | gas | 1 | 41326.5306 | 8.2641e-05 | gas | 1 | 41326.5306 |  | 1145 | gas | 1 | 41326.5306 | 3.3023 | 7.9896e-05 | gas | 1 | 41326.5306 | 3.927e-05 | gas | 1 | 41326.5306 |  | gas | 1 | 41326.5306 | 3.927e-05 | other | 1 | 0
10696 | 449485 | 5424801 | 7 | Mehrfamilienhaus | 6.73 | 70 | 471.1 | 150 | 70665 |  | 72107.1429 | [6 empty] | other | 6.73 | 0 | 0 | other | 6.73 | 0 |  | 1654 | other | 6.73 | 0 | 0 | 0 | other | 6.73 | 0 | 0 | other | 6.73 | 0 |  | other | 6.73 | 0 | 0 | other | 6.73 | 0
10697 | 449495 | 5424795 | 9 | Einfamilienhaus | 1 | 150 | 150 | 260 | 39000 |  | 39795.9184 | [6 empty] | gas | 1 | 39795.9184 | 7.9581e-05 | gas | 1 | 39795.9184 |  | 550 | gas | 1 | 39795.9184 | 3.18 | 7.6937e-05 | gas | 1 | 39795.9184 | 3.7816e-05 | gas | 1 | 39795.9184 |  | gas | 1 | 39795.9184 | 3.7816e-05 | gas | 1 | 39795.9184
10698 | 449518 | 5424924 | 10 | Mehrfamilienhaus | 6.73 | 70 | 471.1 | 30 | 14133 |  | 14421.4286 | [6 empty] | gas | 6.73 | 14421.4286 | 2.8839e-05 | gas | 6.73 | 14421.4286 |  | 1508 | gas | 6.73 | 14421.4286 | 1.1524 | 2.7881e-05 | gas | 6.73 | 14421.4286 | 1.3704e-05 | gas | 6.73 | 14421.4286 |  | gas | 6.73 | 14421.4286 | 1.3704e-05 | gas | 6.73 | 14421.4286
10699 | 449496 | 5424916 | 9 | Einfamilienhaus | 1 | 150 | 150 | 30 | 4500 |  | 4591.8367 | [6 empty] | other | 1 | 0 | 0 | other | 1 | 0 |  | 1013 | other | 1 | 0 | 0 | 0 | other | 1 | 0 | 0 | other | 1 | 0 |  | other | 1 | 0 | 0 | other | 1 | 0
10700 | 449486 | 5424924 | 21 | Einfamilienhaus | 1 | 150 | 150 | 160 | 24000 |  | 24489.7959 | [6 empty] | gas | 1 | 24489.7959 | 4.8973e-05 | gas | 1 | 24489.7959 |  | 493 | gas | 1 | 24489.7959 | 1.9569 | 4.7346e-05 | gas | 1 | 24489.7959 | 2.3271e-05 | gas | 1 | 24489.7959 |  | gas | 1 | 24489.7959 | 2.3271e-05 | other | 1 | 0
10701 | 449511 | 5424897 | 10 | Einfamilienhaus | 1 | 150 | 150 | 190 | 28500 |  | 29081.6327 | [6 empty] | other | 1 | 0 | 0 | other | 1 | 0 |  | 80 | other | 1 | 0 | 0 | 0 | other | 1 | 0 | 0 | other | 1 | 0 |  | other | 1 | 0 | 0 | other | 1 | 0
10702 | 449490 | 5424896 | 10 | Einfamilienhaus | 1 | 150 | 150 | 190 | 28500 |  | 29081.6327 | [6 empty] | gas | 1 | 29081.6327 | 5.8155e-05 | gas | 1 | 29081.6327 |  | 971 | gas | 1 | 29081.6327 | 2.3239 | 5.6223e-05 | gas | 1 | 29081.6327 | 2.7634e-05 | gas | 1 | 29081.6327 |  | gas | 1 | 29081.6327 | 2.7634e-05 | gas | 1 | 29081.6327
10703 | 449508 | 5424879 | 12 | Zweifamilienhaus | 2 | 112 | 224 | 140 | 31360 |  | 32000 | [6 empty] | other | 2 | 0 | 0 | other | 2 | 0 |  | 558 | other | 2 | 0 | 0 | 0 | other | 2 | 0 | 0 | other | 2 | 0 |  | other | 2 | 0 | 0 | other | 2 | 0
10704 | 449484 | 5424875 | 10 | Einfamilienhaus | 1 | 150 | 150 | 220 | 33000 |  | 33673.4694 | [6 empty] | gas | 1 | 33673.4694 | 6.7337e-05 | gas | 1 | 33673.4694 |  | 778 | gas | 1 | 33673.4694 | 2.6908 | 6.5101e-05 | gas | 1 | 33673.4694 | 3.1998e-05 | gas | 1 | 33673.4694 |  | gas | 1 | 33673.4694 | 3.1998e-05 | gas | 1 | 33673.4694
10705 | 449503 | 5424868 | 10 | Zweifamilienhaus | 2 | 112 | 224 | 70 | 15680 |  | 16000 | [6 empty] | other | 2 | 0 | 0 | other | 2 | 0 |  | 1458 | other | 2 | 0 | 0 | 0 | other | 2 | 0 | 0 | other | 2 | 0 |  | other | 2 | 0 | 0 | other | 2 | 0
10706 | 449481 | 5424866 | 10 | Einfamilienhaus | 1 | 150 | 150 | 90 | 13500 |  | 13775.5102 | [6 empty] | other | 1 | 0 | 0 | other | 1 | 0 |  | 1335 | other | 1 | 0 | 0 | 0 | other | 1 | 0 | 0 | other | 1 | 0 |  | other | 1 | 0 | 0 | other | 1 | 0
10707 | 449477 | 5424856 | 12 | Einfamilienhaus | 1 | 150 | 150 | 230 | 34500 |  | 35204.0816 | [6 empty] | gas | 1 | 35204.0816 | 7.0398e-05 | gas | 1 | 35204.0816 |  | 1025 | gas | 1 | 35204.0816 | 2.8131 | 6.806e-05 | gas | 1 | 35204.0816 | 3.3452e-05 | gas | 1 | 35204.0816 |  | gas | 1 | 35204.0816 | 3.3452e-05 | gas | 1 | 35204.0816
10708 | 449496 | 5424844 | 9 | Einfamilienhaus | 1 | 150 | 150 | 20 | 3000 |  | 3061.2245 | [6 empty] | gas | 1 | 3061.2245 | 6.1216e-06 | gas | 1 | 3061.2245 |  | 645 | gas | 1 | 3061.2245 | 0.24462 | 5.9182e-06 | gas | 1 | 3061.2245 | 2.9089e-06 | gas | 1 | 3061.2245 |  | gas | 1 | 3061.2245 | 2.9089e-06 | gas | 1 | 3061.2245
10709 | 449477 | 5424846 | 9 | Mehrfamilienhaus | 6.73 | 70 | 471.1 | 160 | 75376 |  | 76914.2857 | [6 empty] | gas | 6.73 | 76914.2857 | 0.00015381 | gas | 6.73 | 76914.2857 |  | 783 | gas | 6.73 | 76914.2857 | 6.1461 | 0.0001487 | gas | 6.73 | 76914.2857 | 7.3087e-05 | gas | 6.73 | 76914.2857 |  | gas | 6.73 | 76914.2857 | 7.3087e-05 | gas | 6.73 | 76914.2857
10710 | 449492 | 5424830 | 9 | Nichtwohngebäude | 1 | 90 | 90 | 110 | 9900 |  | 10102.0408 | [6 empty] | gas | 1 | 10102.0408 | 2.0201e-05 | gas | 1 | 10102.0408 |  | 98 | gas | 1 | 10102.0408 | 0.80724 | 1.953e-05 | gas | 1 | 10102.0408 | 9.5993e-06 | gas | 1 | 10102.0408 |  | gas | 1 | 10102.0408 | 9.5993e-06 | other | 1 | 0
10711 | 449472 | 5424825 | 9 | Einfamilienhaus | 1 | 150 | 150 | 160 | 24000 |  | 24489.7959 | [6 empty] | other | 1 | 0 | 0 | other | 1 | 0 |  | 1555 | other | 1 | 0 | 0 | 0 | other | 1 | 0 | 0 | other | 1 | 0 |  | other | 1 | 0 | 0 | other | 1 | 0
10712 | 449490 | 5424816 | 11 | Nichtwohngebäude | 1 | 90 | 90 | 140 | 12600 |  | 12857.1429 | [6 empty] | other | 1 | 0 | 0 | other | 1 | 0 |  | 1039 | other | 1 | 0 | 0 | 0 | other | 1 | 0 | 0 | other | 1 | 0 |  | other | 1 | 0 | 0 | other | 1 | 0
10713 | 449466 | 5424804 | 8 | Zweifamilienhaus | 2 | 112 | 224 | 120 | 26880 |  | 27428.5714 | [6 empty] | gas | 2 | 27428.5714 | 5.4849e-05 | gas | 2 | 27428.5714 |  | 390 | gas | 2 | 27428.5714 | 2.1918 | 5.3027e-05 | gas | 2 | 27428.5714 | 2.6064e-05 | gas | 2 | 27428.5714 |  | gas | 2 | 27428.5714 | 2.6064e-05 | other | 2 | 0
10714 | 449460 | 5424788 | 9 | Einfamilienhaus | 1 | 150 | 150 | 230 | 34500 |  | 35204.0816 | [6 empty] | other | 1 | 0 | 0 | other | 1 | 0 |  | 1455 | other | 1 | 0 | 0 | 0 | other | 1 | 0 | 0 | other | 1 | 0 |  | other | 1 | 0 | 0 | other | 1 | 0
10715 | 449476 | 5424779 | 9 | Mehrfamilienhaus | 6.73 | 70 | 471.1 | 130 | 61243 |  | 62492.8571 | [6 empty] | other | 6.73 | 0 | 0 | other | 6.73 | 0 |  | 794 | other | 6.73 | 0 | 0 | 0 | other | 6.73 | 0 | 0 | other | 6.73 | 0 |  | other | 6.73 | 0 | 0 | other | 6.73 | 0
10716 | 449450 | 5424816 | 6 | Einfamilienhaus | 1 | 150 | 150 | 90 | 13500 |  | 13775.5102 | [6 empty] | gas | 1 | 13775.5102 | 2.7547e-05 | gas | 1 | 13775.5102 |  | 1333 | gas | 1 | 13775.5102 | 1.1008 | 2.6632e-05 | gas | 1 | 13775.5102 | 1.309e-05 | gas | 1 | 13775.5102 |  | other | 1 | 0 | 0 | other | 1 | 0
10717 | 449453 | 5424936 | 13 | Einfamilienhaus | 1 | 150 | 150 | 110 | 16500 |  | 16836.7347 | [6 empty] | gas | 1 | 16836.7347 | 3.3669e-05 | gas | 1 | 16836.7347 |  | 1687 | gas | 1 | 16836.7347 | 1.3454 | 3.255e-05 | gas | 1 | 16836.7347 | 1.5999e-05 | gas | 1 | 16836.7347 |  | gas | 1 | 16836.7347 | 1.5999e-05 | gas | 1 | 16836.7347
10718 | 449452 | 5424926 | 14 | Einfamilienhaus | 1 | 150 | 150 | 170 | 25500 |  | 26020.4082 | [6 empty] | gas | 1 | 26020.4082 | 5.2033e-05 | gas | 1 | 26020.4082 |  | 349 | gas | 1 | 26020.4082 | 2.0793 | 5.0305e-05 | gas | 1 | 26020.4082 | 2.4726e-05 | gas | 1 | 26020.4082 |  | gas | 1 | 26020.4082 | 2.4726e-05 | gas | 1 | 26020.4082
10719 | 449433 | 5424930 | 5 | Einfamilienhaus | 1 | 150 | 150 | 210 | 31500 |  | 32142.8571 | [6 empty] | other | 1 | 0 | 0 | other | 1 | 0 |  | 237 | other | 1 | 0 | 0 | 0 | other | 1 | 0 | 0 | other | 1 | 0 |  | other | 1 | 0 | 0 | other | 1 | 0
10720 | 449448 | 5424913 | 13 | Einfamilienhaus | 1 | 150 | 150 | 200 | 30000 |  | 30612.2449 | [6 empty] | other | 1 | 0 | 0 | other | 1 | 0 |  | 1176 | other | 1 | 0 | 0 | 0 | other | 1 | 0 | 0 | other | 1 | 0 |  | other | 1 | 0 | 0 | other | 1 | 0
10721 | 449456 | 5424901 | 24 | Einfamilienhaus | 1 | 150 | 150 | 150 | 22500 |  | 22959.1837 | [6 empty] | gas | 1 | 22959.1837 | 4.5912e-05 | gas | 1 | 22959.1837 |  | 859 | gas | 1 | 22959.1837 | 1.8346 | 4.4387e-05 | other | 1 | 0 | 0 | other | 1 | 0 |  | other | 1 | 0 | 0 | other | 1 | 0
10722 | 449425 | 5424905 | 8 | Einfamilienhaus | 1 | 150 | 150 | 200 | 30000 |  | 30612.2449 | [6 empty] | other | 1 | 0 | 0 | other | 1 | 0 |  | 977 | other | 1 | 0 | 0 | 0 | other | 1 | 0 | 0 | other | 1 | 0 |  | other | 1 | 0 | 0 | other | 1 | 0
10723 | 449444 | 5424882 | 16 | Einfamilienhaus | 1 | 150 | 150 | 150 | 22500 |  | 22959.1837 | [6 empty] | other | 1 | 0 | 0 | other | 1 | 0 |  | 511 | other | 1 | 0 | 0 | 0 | other | 1 | 0 | 0 | other | 1 | 0 |  | other | 1 | 0 | 0 | other | 1 | 0
10724 | 449413 | 5424892 | 16 | Zweifamilienhaus | 2 | 112 | 224 | 150 | 33600 |  | 34285.7143 | [6 empty] | other | 2 | 0 | 0 | other | 2 | 0 |  | 825 | other | 2 | 0 | 0 | 0 | other | 2 | 0 | 0 | other | 2 | 0 |  | other | 2 | 0 | 0 | other | 2 | 0
10725 | 449418 | 5424880 | 8 | Einfamilienhaus | 1 | 150 | 150 | 130 | 19500 |  | 19897.9592 | [6 empty] | gas | 1 | 19897.9592 | 3.979e-05 | gas | 1 | 19897.9592 |  | 1282 | gas | 1 | 19897.9592 | 1.59 | 3.8469e-05 | gas | 1 | 19897.9592 | 1.8908e-05 | gas | 1 | 19897.9592 |  | gas | 1 | 19897.9592 | 1.8908e-05 | gas | 1 | 19897.9592
10726 | 449438 | 5424871 | 13 | Einfamilienhaus | 1 | 150 | 150 | 200 | 30000 |  | 30612.2449 | [6 empty] | gas | 1 | 30612.2449 | 6.1216e-05 | gas | 1 | 30612.2449 |  | 65 | gas | 1 | 30612.2449 | 2.4462 | 5.9182e-05 | gas | 1 | 30612.2449 | 2.9089e-05 | gas | 1 | 30612.2449 |  | gas | 1 | 30612.2449 | 2.9089e-05 | other | 1 | 0
10727 | 449415 | 5424867 | 9 | Nichtwohngebäude | 1 | 90 | 90 | 150 | 13500 |  | 13775.5102 | [6 empty] | other | 1 | 0 | 0 | other | 1 | 0 |  | 1734 | other | 1 | 0 | 0 | 0 | other | 1 | 0 | 0 | other | 1 | 0 |  | other | 1 | 0 | 0 | other | 1 | 0
10728 | 449433 | 5424853 | 12 | Zweifamilienhaus | 2 | 112 | 224 | 260 | 58240 |  | 59428.5714 | [6 empty] | gas | 2 | 59428.5714 | 0.00011884 | gas | 2 | 59428.5714 |  | 1044 | gas | 2 | 59428.5714 | 4.7489 | 0.00011489 | gas | 2 | 59428.5714 | 5.6471e-05 | gas | 2 | 59428.5714 |  | gas | 2 | 59428.5714 | 5.6471e-05 | other | 2 | 0
10729 | 449427 | 5424845 | 8 | Einfamilienhaus | 1 | 150 | 150 | 150 | 22500 |  | 22959.1837 | [6 empty] | gas | 1 | 22959.1837 | 4.5912e-05 | gas | 1 | 22959.1837 |  | 927 | gas | 1 | 22959.1837 | 1.8346 | 4.4387e-05 | gas | 1 | 22959.1837 | 2.1817e-05 | gas | 1 | 22959.1837 |  | gas | 1 | 22959.1837 | 2.1817e-05 | other | 1 | 0
10730 | 449439 | 5424961 | 11 | Mehrfamilienhaus | 6.73 | 70 | 471.1 | 90 | 42399 |  | 43264.2857 | [6 empty] | other | 6.73 | 0 | 0 | other | 6.73 | 0 |  | 86 | other | 6.73 | 0 | 0 | 0 | other | 6.73 | 0 | 0 | other | 6.73 | 0 |  | other | 6.73 | 0 | 0 | other | 6.73 | 0
10731 | 449430 | 5424964 | 10 | Einfamilienhaus | 1 | 150 | 150 | 110 | 16500 |  | 16836.7347 | [6 empty] | gas | 1 | 16836.7347 | 3.3669e-05 | gas | 1 | 16836.7347 |  | 346 | gas | 1 | 16836.7347 | 1.3454 | 3.255e-05 | gas | 1 | 16836.7347 | 1.5999e-05 | gas | 1 | 16836.7347 |  | gas | 1 | 16836.7347 | 1.5999e-05 | gas | 1 | 16836.7347
10732 | 449419 | 5424965 | 11 | Einfamilienhaus | 1 | 150 | 150 | 80 | 12000 |  | 12244.898 | [6 empty] | other | 1 | 0 | 0 | other | 1 | 0 |  | 1582 | other | 1 | 0 | 0 | 0 | other | 1 | 0 | 0 | other | 1 | 0 |  | other | 1 | 0 | 0 | other | 1 | 0
10733 | 449398 | 5424969 | 11 | Einfamilienhaus | 1 | 150 | 150 | 200 | 30000 |  | 30612.2449 | [6 empty] | other | 1 | 0 | 0 | other | 1 | 0 |  | 256 | other | 1 | 0 | 0 | 0 | other | 1 | 0 | 0 | other | 1 | 0 |  | other | 1 | 0 | 0 | other | 1 | 0
10734 | 449397 | 5424997 | 17 | Einfamilienhaus | 1 | 150 | 150 | 70 | 10500 |  | 10714.2857 | [6 empty] | other | 1 | 0 | 0 | other | 1 | 0 |  | 756 | other | 1 | 0 | 0 | 0 | other | 1 | 0 | 0 | other | 1 | 0 |  | other | 1 | 0 | 0 | other | 1 | 0
10735 | 449373 | 5424977 | 8 | Mehrfamilienhaus | 6.73 | 70 | 471.1 | 140 | 65954 |  | 67300 | [6 empty] | gas | 6.73 | 67300 | 0.00013458 | gas | 6.73 | 67300 |  | 146 | gas | 6.73 | 67300 | 5.3779 | 0.00013011 | other | 6.73 | 0 | 0 | other | 6.73 | 0 |  | other | 6.73 | 0 | 0 | other | 6.73 | 0
10736 | 449367 | 5424965 | 15 | Einfamilienhaus | 1 | 150 | 150 | 30 | 4500 |  | 4591.8367 | [6 empty] | other | 1 | 0 | 0 | other | 1 | 0 |  | 809 | other | 1 | 0 | 0 | 0 | other | 1 | 0 | 0 | other | 1 | 0 |  | other | 1 | 0 | 0 | other | 1 | 0
10737 | 449366 | 5424951 | 12 | Einfamilienhaus | 1 | 150 | 150 | 50 | 7500 |  | 7653.0612 | [6 empty] | other | 1 | 0 | 0 | other | 1 | 0 |  | 1690 | other | 1 | 0 | 0 | 0 | other | 1 | 0 | 0 | other | 1 | 0 |  | other | 1 | 0 | 0 | other | 1 | 0
10738 | 449393 | 5424942 | 17 | Mehrfamilienhaus | 6.73 | 70 | 471.1 | 70 | 32977 |  | 33650 | [6 empty] | other | 6.73 | 0 | 0 | other | 6.73 | 0 |  | 869 | other | 6.73 | 0 | 0 | 0 | other | 6.73 | 0 | 0 | other | 6.73 | 0 |  | other | 6.73 | 0 | 0 | other | 6.73 | 0
10739 | 449376 | 5424916 | 10 | Einfamilienhaus | 1 | 150 | 150 | 210 | 31500 |  | 32142.8571 | [6 empty] | gas | 1 | 32142.8571 | 6.4277e-05 | gas | 1 | 32142.8571 |  | 427 | gas | 1 | 32142.8571 | 2.5685 | 6.2142e-05 | gas | 1 | 32142.8571 | 3.0543e-05 | gas | 1 | 32142.8571 |  | gas | 1 | 32142.8571 | 3.0543e-05 | gas | 1 | 32142.8571
10740 | 449354 | 5424917 | 12 | Zweifamilienhaus | 2 | 112 | 224 | 190 | 42560 |  | 43428.5714 | [6 empty] | gas | 2 | 43428.5714 | 8.6845e-05 | gas | 2 | 43428.5714 |  | 663 | gas | 2 | 43428.5714 | 3.4703 | 8.396e-05 | gas | 2 | 43428.5714 | 4.1267e-05 | gas | 2 | 43428.5714 |  | gas | 2 | 43428.5714 | 4.1267e-05 | gas | 2 | 43428.5714
10741 | 449399 | 5424924 | 29 | Einfamilienhaus | 1 | 150 | 150 | 200 | 30000 |  | 30612.2449 | [6 empty] | other | 1 | 0 | 0 | other | 1 | 0 |  | 411 | other | 1 | 0 | 0 | 0 | other | 1 | 0 | 0 | other | 1 | 0 |  | other | 1 | 0 | 0 | other | 1 | 0
10742 | 449331 | 5424984 | 10 | Zweifamilienhaus | 2 | 112 | 224 | 140 | 31360 |  | 32000 | [6 empty] | gas | 2 | 32000 | 6.3991e-05 | gas | 2 | 32000 |  | 299 | gas | 2 | 32000 | 2.5571 | 6.1865e-05 | gas | 2 | 32000 | 3.0408e-05 | gas | 2 | 32000 |  | gas | 2 | 32000 | 3.0408e-05 | other | 2 | 0
10743 | 449344 | 5424977 | 14 | Mehrfamilienhaus | 6.73 | 70 | 471.1 | 210 | 98931 |  | 100950 | [6 empty] | gas | 6.73 | 100950 | 0.00020187 | gas | 6.73 | 100950 |  | 1436 | gas | 6.73 | 100950 | 8.0668 | 0.00019517 | gas | 6.73 | 100950 | 9.5926e-05 | gas | 6.73 | 100950 |  | gas | 6.73 | 100950 | 9.5926e-05 | gas | 6.73 | 100950
10744 | 449357 | 5425008 | 19 | Nichtwohngebäude | 1 | 90 | 90 | 200 | 18000 |  | 18367.3469 | [6 empty] | gas | 1 | 18367.3469 | 3.6729e-05 | gas | 1 | 18367.3469 |  | 849 | gas | 1 | 18367.3469 | 1.4677 | 3.5509e-05 | gas | 1 | 18367.3469 | 1.7453e-05 | gas | 1 | 18367.3469 |  | gas | 1 | 18367.3469 | 1.7453e-05 | gas | 1 | 18367.3469
10745 | 449329 | 5425011 | 16 | Einfamilienhaus | 1 | 150 | 150 | 330 | 49500 |  | 50510.2041 | [6 empty] | other | 1 | 0 | 0 | other | 1 | 0 |  | 745 | other | 1 | 0 | 0 | 0 | other | 1 | 0 | 0 | other | 1 | 0 |  | other | 1 | 0 | 0 | other | 1 | 0
10746 | 449341 | 5425010 | 17 | Einfamilienhaus | 1 | 150 | 150 | 110 | 16500 |  | 16836.7347 | [6 empty] | gas | 1 | 16836.7347 | 3.3669e-05 | gas | 1 | 16836.7347 |  | 1250 | gas | 1 | 16836.7347 | 1.3454 | 3.255e-05 | gas | 1 | 16836.7347 | 1.5999e-05 | gas | 1 | 16836.7347 |  | other | 1 | 0 | 0 | other | 1 | 0
10747 | 449297 | 5425052 | 11 | Einfamilienhaus | 1 | 150 | 150 | 170 | 25500 |  | 26020.4082 | [6 empty] | gas | 1 | 26020.4082 | 5.2033e-05 | gas | 1 | 26020.4082 |  | 1381 | gas | 1 | 26020.4082 | 2.0793 | 5.0305e-05 | gas | 1 | 26020.4082 | 2.4726e-05 | gas | 1 | 26020.4082 |  | gas | 1 | 26020.4082 | 2.4726e-05 | gas | 1 | 26020.4082
10748 | 449296 | 5425041 | 10 | Nichtwohngebäude | 1 | 90 | 90 | 280 | 25200 |  | 25714.2857 | [6 empty] | gas | 1 | 25714.2857 | 5.1421e-05 | gas | 1 | 25714.2857 |  | 1322 | gas | 1 | 25714.2857 | 2.0548 | 4.9713e-05 | gas | 1 | 25714.2857 | 2.4435e-05 | other | 1 | 0 |  | other | 1 | 0 | 0 | other | 1 | 0
10749 | 449295 | 5425016 | 10 | Einfamilienhaus | 1 | 150 | 150 | 270 | 40500 |  | 41326.5306 | [6 empty] | gas | 1 | 41326.5306 | 8.2641e-05 | gas | 1 | 41326.5306 |  | 48 | gas | 1 | 41326.5306 | 3.3023 | 7.9896e-05 | gas | 1 | 41326.5306 | 3.927e-05 | gas | 1 | 41326.5306 |  | other | 1 | 0 | 0 | other | 1 | 0
10750 | 449243 | 5425002 | 15 | Einfamilienhaus | 1 | 150 | 150 | 60 | 9000 |  | 9183.6735 | [6 empty] | gas | 1 | 9183.6735 | 1.8365e-05 | gas | 1 | 9183.6735 |  | 1521 | gas | 1 | 9183.6735 | 0.73386 | 1.7755e-05 | gas | 1 | 9183.6735 | 8.7267e-06 | gas | 1 | 9183.6735 |  | other | 1 | 0 | 0 | other | 1 | 0
10751 | 449267 | 5425007 | 10 | Nichtwohngebäude | 1 | 90 | 90 | 110 | 9900 |  | 10102.0408 | [6 empty] | other | 1 | 0 | 0 | other | 1 | 0 |  | 535 | other | 1 | 0 | 0 | 0 | other | 1 | 0 | 0 | other | 1 | 0 |  | other | 1 | 0 | 0 | other | 1 | 0
10752 | 449239 | 5425015 | 16 | Einfamilienhaus | 1 | 150 | 150 | 150 | 22500 |  | 22959.1837 | [6 empty] | other | 1 | 0 | 0 | other | 1 | 0 |  | 1109 | gas | 1 | 22959.1837 | 1.8346 | 4.4387e-05 | gas | 1 | 22959.1837 | 2.1817e-05 | gas | 1 | 22959.1837 |  | gas | 1 | 22959.1837 | 2.1817e-05 | gas | 1 | 22959.1837
10753 | 449636 | 5424941 | 8 | Einfamilienhaus | 1 | 150 | 150 | 140 | 21000 |  | 21428.5714 | [6 empty] | gas | 1 | 21428.5714 | 4.2851e-05 | gas | 1 | 21428.5714 |  | 1688 | gas | 1 | 21428.5714 | 1.7123 | 4.1428e-05 | gas | 1 | 21428.5714 | 2.0362e-05 | other | 1 | 0 |  | other | 1 | 0 | 0 | other | 1 | 0
10754 | 449653 | 5424942 | 9 | Nichtwohngebäude | 1 | 90 | 90 | 190 | 17100 |  | 17448.9796 | [6 empty] | gas | 1 | 17448.9796 | 3.4893e-05 | gas | 1 | 17448.9796 |  | 978 | gas | 1 | 17448.9796 | 1.3943 | 3.3734e-05 | gas | 1 | 17448.9796 | 1.6581e-05 | gas | 1 | 17448.9796 |  | gas | 1 | 17448.9796 | 1.6581e-05 | gas | 1 | 17448.9796
10755 | 449653 | 5424951 | 7 | Zweifamilienhaus | 2 | 112 | 224 | 150 | 33600 |  | 34285.7143 | [6 empty] | gas | 2 | 34285.7143 | 6.8562e-05 | gas | 2 | 34285.7143 |  | 995 | gas | 2 | 34285.7143 | 2.7397 | 6.6284e-05 | other | 2 | 0 | 0 | other | 2 | 0 |  | other | 2 | 0 | 0 | other | 2 | 0
10756 | 449637 | 5424971 | 12 | Einfamilienhaus | 1 | 150 | 150 | 260 | 39000 |  | 39795.9184 | [6 empty] | gas | 1 | 39795.9184 | 7.9581e-05 | gas | 1 | 39795.9184 |  | 130 | gas | 1 | 39795.9184 | 3.18 | 7.6937e-05 | gas | 1 | 39795.9184 | 3.7816e-05 | gas | 1 | 39795.9184 |  | gas | 1 | 39795.9184 | 3.7816e-05 | gas | 1 | 39795.9184
10757 | 449662 | 5424974 | 12 | Einfamilienhaus | 1 | 150 | 150 | 170 | 25500 |  | 26020.4082 | [6 empty] | gas | 1 | 26020.4082 | 5.2033e-05 | gas | 1 | 26020.4082 |  | 1051 | gas | 1 | 26020.4082 | 2.0793 | 5.0305e-05 | gas | 1 | 26020.4082 | 2.4726e-05 | gas | 1 | 26020.4082 |  | gas | 1 | 26020.4082 | 2.4726e-05 | gas | 1 | 26020.4082
10758 | 449643 | 5424978 | 7 | Nichtwohngebäude | 1 | 90 | 90 | 160 | 14400 |  | 14693.8776 | [6 empty] | other | 1 | 0 | 0 | other | 1 | 0 |  | 233 | other | 1 | 0 | 0 | 0 | other | 1 | 0 | 0 | other | 1 | 0 |  | other | 1 | 0 | 0 | other | 1 | 0
10759 | 449637 | 5424999 | 17 | Einfamilienhaus | 1 | 150 | 150 | 130 | 19500 |  | 19897.9592 | [6 empty] | gas | 1 | 19897.9592 | 3.979e-05 | gas | 1 | 19897.9592 |  | 272 | gas | 1 | 19897.9592 | 1.59 | 3.8469e-05 | gas | 1 | 19897.9592 | 1.8908e-05 | gas | 1 | 19897.9592 |  | gas | 1 | 19897.9592 | 1.8908e-05 | gas | 1 | 19897.9592
10760 | 449665 | 5424999 | 11 | Zweifamilienhaus | 2 | 112 | 224 | 160 | 35840 |  | 36571.4286 | [6 empty] | gas | 2 | 36571.4286 | 7.3132e-05 | gas | 2 | 36571.4286 |  | 1552 | gas | 2 | 36571.4286 | 2.9224 | 7.0703e-05 | gas | 2 | 36571.4286 | 3.4752e-05 | gas | 2 | 36571.4286 |  | gas | 2 | 36571.4286 | 3.4752e-05 | gas | 2 | 36571.4286
10761 | 449646 | 5425018 | 11 | Einfamilienhaus | 1 | 150 | 150 | 170 | 25500 |  | 26020.4082 | [6 empty] | gas | 1 | 26020.4082 | 5.2033e-05 | gas | 1 | 26020.4082 |  | 1618 | gas | 1 | 26020.4082 | 2.0793 | 5.0305e-05 | gas | 1 | 26020.4082 | 2.4726e-05 | gas | 1 | 26020.4082 |  | gas | 1 | 26020.4082 | 2.4726e-05 | gas | 1 | 26020.4082
10762 | 449666 | 5425021 | 8 | Mehrfamilienhaus | 6.73 | 70 | 471.1 | 20 | 9422 |  | 9614.2857 | [6 empty] | gas | 6.73 | 9614.2857 | 1.9226e-05 | gas | 6.73 | 9614.2857 |  | 1739 | gas | 6.73 | 9614.2857 | 0.76826 | 1.8587e-05 | gas | 6.73 | 9614.2857 | 9.1358e-06 | gas | 6.73 | 9614.2857 |  | gas | 6.73 | 9614.2857 | 9.1358e-06 | other | 6.73 | 0
10763 | 449670 | 5425041 | 10 | Zweifamilienhaus | 2 | 112 | 224 | 120 | 26880 |  | 27428.5714 | [6 empty] | gas | 2 | 27428.5714 | 5.4849e-05 | gas | 2 | 27428.5714 |  | 504 | gas | 2 | 27428.5714 | 2.1918 | 5.3027e-05 | gas | 2 | 27428.5714 | 2.6064e-05 | gas | 2 | 27428.5714 |  | gas | 2 | 27428.5714 | 2.6064e-05 | other | 2 | 0
10764 | 449683 | 5425038 | 8 | Zweifamilienhaus | 2 | 112 | 224 | 170 | 38080 |  | 38857.1429 | [6 empty] | other | 2 | 0 | 0 | other | 2 | 0 |  | 1672 | other | 2 | 0 | 0 | 0 | other | 2 | 0 | 0 | other | 2 | 0 |  | other | 2 | 0 | 0 | other | 2 | 0
10765 | 449699 | 5425037 | 9 | Einfamilienhaus | 1 | 150 | 150 | 180 | 27000 |  | 27551.0204 | [6 empty] | other | 1 | 0 | 0 | other | 1 | 0 |  | 1261 | other | 1 | 0 | 0 | 0 | other | 1 | 0 | 0 | other | 1 | 0 |  | other | 1 | 0 | 0 | other | 1 | 0
10766 | 449696 | 5425011 | 15 | Einfamilienhaus | 1 | 150 | 150 | 210 | 31500 |  | 32142.8571 | [6 empty] | gas | 1 | 32142.8571 | 6.4277e-05 | gas | 1 | 32142.8571 |  | 1708 | gas | 1 | 32142.8571 | 2.5685 | 6.2142e-05 | gas | 1 | 32142.8571 | 3.0543e-05 | gas | 1 | 32142.8571 |  | other | 1 | 0 | 0 | other | 1 | 0
10767 | 449713 | 5425027 | 7 | Einfamilienhaus | 1 | 150 | 150 | 140 | 21000 |  | 21428.5714 | [6 empty] | gas | 1 | 21428.5714 | 4.2851e-05 | gas | 1 | 21428.5714 |  | 974 | gas | 1 | 21428.5714 | 1.7123 | 4.1428e-05 | gas | 1 | 21428.5714 | 2.0362e-05 | gas | 1 | 21428.5714 |  | gas | 1 | 21428.5714 | 2.0362e-05 | gas | 1 | 21428.5714
10768 | 449720 | 5425025 | 9 | Einfamilienhaus | 1 | 150 | 150 | 140 | 21000 |  | 21428.5714 | [6 empty] | gas | 1 | 21428.5714 | 4.2851e-05 | gas | 1 | 21428.5714 |  | 579 | gas | 1 | 21428.5714 | 1.7123 | 4.1428e-05 | gas | 1 | 21428.5714 | 2.0362e-05 | gas | 1 | 21428.5714 |  | gas | 1 | 21428.5714 | 2.0362e-05 | gas | 1 | 21428.5714
10769 | 449711 | 5425005 | 13 | Einfamilienhaus | 1 | 150 | 150 | 290 | 43500 |  | 44387.7551 | [6 empty] | other | 1 | 0 | 0 | other | 1 | 0 |  | 916 | other | 1 | 0 | 0 | 0 | other | 1 | 0 | 0 | other | 1 | 0 |  | other | 1 | 0 | 0 | other | 1 | 0
10770 | 449715 | 5425001 | 14 | Zweifamilienhaus | 2 | 112 | 224 | 160 | 35840 |  | 36571.4286 | [6 empty] | gas | 2 | 36571.4286 | 7.3132e-05 | gas | 2 | 36571.4286 |  | 922 | gas | 2 | 36571.4286 | 2.9224 | 7.0703e-05 | gas | 2 | 36571.4286 | 3.4752e-05 | gas | 2 | 36571.4286 |  | gas | 2 | 36571.4286 | 3.4752e-05 | other | 2 | 0
10771 | 449710 | 5424975 | 15 | Einfamilienhaus | 1 | 150 | 150 | 130 | 19500 |  | 19897.9592 | [6 empty] | gas | 1 | 19897.9592 | 3.979e-05 | gas | 1 | 19897.9592 |  | 1563 | gas | 1 | 19897.9592 | 1.59 | 3.8469e-05 | gas | 1 | 19897.9592 | 1.8908e-05 | gas | 1 | 19897.9592 |  | gas | 1 | 19897.9592 | 1.8908e-05 | gas | 1 | 19897.9592
10772 | 449716 | 5424986 | 16 | Zweifamilienhaus | 2 | 112 | 224 | 220 | 49280 |  | 50285.7143 | [6 empty] | other | 2 | 0 | 0 | other | 2 | 0 |  | 1415 | other | 2 | 0 | 0 | 0 | other | 2 | 0 | 0 | other | 2 | 0 |  | other | 2 | 0 | 0 | other | 2 | 0
10773 | 449731 | 5424994 | 10 | Einfamilienhaus | 1 | 150 | 150 | 150 | 22500 |  | 22959.1837 | [6 empty] | other | 1 | 0 | 0 | other | 1 | 0 |  | 672 | other | 1 | 0 | 0 | 0 | other | 1 | 0 | 0 | other | 1 | 0 |  | other | 1 | 0 | 0 | other | 1 | 0
10774 | 449744 | 5425008 | 8 | Einfamilienhaus | 1 | 150 | 150 | 210 | 31500 |  | 32142.8571 | [6 empty] | gas | 1 | 32142.8571 | 6.4277e-05 | gas | 1 | 32142.8571 |  | 1172 | gas | 1 | 32142.8571 | 2.5685 | 6.2142e-05 | gas | 1 | 32142.8571 | 3.0543e-05 | gas | 1 | 32142.8571 |  | gas | 1 | 32142.8571 | 3.0543e-05 | gas | 1 | 32142.8571
10775 | 449679 | 5424934 | 16 | Einfamilienhaus | 1 | 150 | 150 | 190 | 28500 |  | 29081.6327 | [6 empty] | gas | 1 | 29081.6327 | 5.8155e-05 | gas | 1 | 29081.6327 |  | 1499 | gas | 1 | 29081.6327 | 2.3239 | 5.6223e-05 | gas | 1 | 29081.6327 | 2.7634e-05 | gas | 1 | 29081.6327 |  | gas | 1 | 29081.6327 | 2.7634e-05 | gas | 1 | 29081.6327
10776 | 449691 | 5424963 | 22 | Einfamilienhaus | 1 | 150 | 150 | 150 | 22500 |  | 22959.1837 | [6 empty] | other | 1 | 0 | 0 | other | 1 | 0 |  | 1334 | other | 1 | 0 | 0 | 0 | other | 1 | 0 | 0 | other | 1 | 0 |  | other | 1 | 0 | 0 | other | 1 | 0
10777 | 449637 | 5424886 | 8 | Nichtwohngebäude | 1 | 90 | 90 | 210 | 18900 |  | 19285.7143 | [6 empty] | other | 1 | 0 | 0 | other | 1 | 0 |  | 732 | other | 1 | 0 | 0 | 0 | other | 1 | 0 | 0 | other | 1 | 0 |  | other | 1 | 0 | 0 | other | 1 | 0
10778 | 449652 | 5424906 | 8 | Mehrfamilienhaus | 6.73 | 70 | 471.1 | 230 | 108353 |  | 110564.2857 | [6 empty] | other | 6.73 | 0 | 0 | other | 6.73 | 0 |  | 120 | other | 6.73 | 0 | 0 | 0 | other | 6.73 | 0 | 0 | other | 6.73 | 0 |  | other | 6.73 | 0 | 0 | other | 6.73 | 0
10779 | 449655 | 5424888 | 6 | Einfamilienhaus | 1 | 150 | 150 | 100 | 15000 |  | 15306.1224 | [6 empty] | gas | 1 | 15306.1224 | 3.0608e-05 | gas | 1 | 15306.1224 |  | 1035 | gas | 1 | 15306.1224 | 1.2231 | 2.9591e-05 | gas | 1 | 15306.1224 | 1.4544e-05 | other | 1 | 0 |  | other | 1 | 0 | 0 | other | 1 | 0
10780 | 449645 | 5424871 | 9 | Einfamilienhaus | 1 | 150 | 150 | 250 | 37500 |  | 38265.3061 | [6 empty] | gas | 1 | 38265.3061 | 7.652e-05 | gas | 1 | 38265.3061 |  | 1561 | gas | 1 | 38265.3061 | 3.0577 | 7.3978e-05 | gas | 1 | 38265.3061 | 3.6361e-05 | gas | 1 | 38265.3061 |  | other | 1 | 0 | 0 | other | 1 | 0
10781 | 449639 | 5424849 | 7 | Einfamilienhaus | 1 | 150 | 150 | 160 | 24000 |  | 24489.7959 | [6 empty] | other | 1 | 0 | 0 | other | 1 | 0 |  | 34 | other | 1 | 0 | 0 | 0 | other | 1 | 0 | 0 | other | 1 | 0 |  | other | 1 | 0 | 0 | other | 1 | 0
10782 | 449622 | 5424834 | 11 | Einfamilienhaus | 1 | 150 | 150 | 40 | 6000 |  | 6122.449 | [6 empty] | gas | 1 | 6122.449 | 1.2243e-05 | gas | 1 | 6122.449 |  | 462 | gas | 1 | 6122.449 | 0.48924 | 1.1836e-05 | gas | 1 | 6122.449 | 5.8178e-06 | gas | 1 | 6122.449 |  | gas | 1 | 6122.449 | 5.8178e-06 | gas | 1 | 6122.449
10783 | 449607 | 5424807 | 8 | Einfamilienhaus | 1 | 150 | 150 | 300 | 45000 |  | 45918.3673 | [6 empty] | other | 1 | 0 | 0 | other | 1 | 0 |  | 862 | other | 1 | 0 | 0 | 0 | other | 1 | 0 | 0 | other | 1 | 0 |  | other | 1 | 0 | 0 | other | 1 | 0
10784 | 449614 | 5424817 | 8 | Einfamilienhaus | 1 | 150 | 150 | 140 | 21000 |  | 21428.5714 | [6 empty] | gas | 1 | 21428.5714 | 4.2851e-05 | gas | 1 | 21428.5714 |  | 1488 | gas | 1 | 21428.5714 | 1.7123 | 4.1428e-05 | gas | 1 | 21428.5714 | 2.0362e-05 | gas | 1 | 21428.5714 |  | gas | 1 | 21428.5714 | 2.0362e-05 | other | 1 | 0
10785 | 449472 | 5424767 | 8 | Einfamilienhaus | 1 | 150 | 150 | 200 | 30000 |  | 30612.2449 | [6 empty] | gas | 1 | 30612.2449 | 6.1216e-05 | gas | 1 | 30612.2449 |  | 1480 | gas | 1 | 30612.2449 | 2.4462 | 5.9182e-05 | gas | 1 | 30612.2449 | 2.9089e-05 | gas | 1 | 30612.2449 |  | gas | 1 | 30612.2449 | 2.9089e-05 | other | 1 | 0
10786 | 449456 | 5424769 | 8 | Nichtwohngebäude | 1 | 90 | 90 | 190 | 17100 |  | 17448.9796 | [6 empty] | gas | 1 | 17448.9796 | 3.4893e-05 | gas | 1 | 17448.9796 |  | 1603 | gas | 1 | 17448.9796 | 1.3943 | 3.3734e-05 | gas | 1 | 17448.9796 | 1.6581e-05 | gas | 1 | 17448.9796 |  | other | 1 | 0 | 0 | other | 1 | 0
10787 | 449465 | 5424741 | 9 | Einfamilienhaus | 1 | 150 | 150 | 110 | 16500 |  | 16836.7347 | [6 empty] | gas | 1 | 16836.7347 | 3.3669e-05 | gas | 1 | 16836.7347 |  | 1445 | gas | 1 | 16836.7347 | 1.3454 | 3.255e-05 | gas | 1 | 16836.7347 | 1.5999e-05 | gas | 1 | 16836.7347 |  | other | 1 | 0 | 0 | other | 1 | 0
10788 | 449467 | 5424755 | 7 | Einfamilienhaus | 1 | 150 | 150 | 170 | 25500 |  | 26020.4082 | [6 empty] | gas | 1 | 26020.4082 | 5.2033e-05 | gas | 1 | 26020.4082 |  | 269 | gas | 1 | 26020.4082 | 2.0793 | 5.0305e-05 | gas | 1 | 26020.4082 | 2.4726e-05 | gas | 1 | 26020.4082 |  | gas | 1 | 26020.4082 | 2.4726e-05 | gas | 1 | 26020.4082
10789 | 449449 | 5424749 | 8 | Einfamilienhaus | 1 | 150 | 150 | 200 | 30000 |  | 30612.2449 | [6 empty] | other | 1 | 0 | 0 | other | 1 | 0 |  | 435 | other | 1 | 0 | 0 | 0 | other | 1 | 0 | 0 | other | 1 | 0 |  | other | 1 | 0 | 0 | other | 1 | 0
10790 | 449457 | 5424721 | 10 | Einfamilienhaus | 1 | 150 | 150 | 60 | 9000 |  | 9183.6735 | [6 empty] | gas | 1 | 9183.6735 | 1.8365e-05 | gas | 1 | 9183.6735 |  | 673 | gas | 1 | 9183.6735 | 0.73386 | 1.7755e-05 | gas | 1 | 9183.6735 | 8.7267e-06 | gas | 1 | 9183.6735 |  | gas | 1 | 9183.6735 | 8.7267e-06 | gas | 1 | 9183.6735
10791 | 449480 | 5424743 | 19 | Einfamilienhaus | 1 | 150 | 150 | 180 | 27000 |  | 27551.0204 | [6 empty] | gas | 1 | 27551.0204 | 5.5094e-05 | gas | 1 | 27551.0204 |  | 424 | gas | 1 | 27551.0204 | 2.2016 | 5.3264e-05 | other | 1 | 0 | 0 | other | 1 | 0 |  | other | 1 | 0 | 0 | other | 1 | 0
10792 | 449474 | 5424711 | 13 | Mehrfamilienhaus | 6.73 | 70 | 471.1 | 140 | 65954 |  | 67300 | [6 empty] | gas | 6.73 | 67300 | 0.00013458 | gas | 6.73 | 67300 |  | 96 | gas | 6.73 | 67300 | 5.3779 | 0.00013011 | gas | 6.73 | 67300 | 6.3951e-05 | gas | 6.73 | 67300 |  | gas | 6.73 | 67300 | 6.3951e-05 | other | 6.73 | 0
10793 | 449499 | 5424724 | 8 | Mehrfamilienhaus | 6.73 | 70 | 471.1 | 220 | 103642 |  | 105757.1429 | [6 empty] | other | 6.73 | 0 | 0 | other | 6.73 | 0 |  | 297 | other | 6.73 | 0 | 0 | 0 | other | 6.73 | 0 | 0 | other | 6.73 | 0 |  | other | 6.73 | 0 | 0 | other | 6.73 | 0
10794 | 449496 | 5424702 | 13 | Einfamilienhaus | 1 | 150 | 150 | 120 | 18000 |  | 18367.3469 | [6 empty] | gas | 1 | 18367.3469 | 3.6729e-05 | gas | 1 | 18367.3469 |  | 7 | gas | 1 | 18367.3469 | 1.4677 | 3.5509e-05 | gas | 1 | 18367.3469 | 1.7453e-05 | gas | 1 | 18367.3469 |  | gas | 1 | 18367.3469 | 1.7453e-05 | gas | 1 | 18367.3469
10795 | 449544 | 5424760 | 8 | Einfamilienhaus | 1 | 150 | 150 | 90 | 13500 |  | 13775.5102 | [6 empty] | gas | 1 | 13775.5102 | 2.7547e-05 | gas | 1 | 13775.5102 |  | 182 | gas | 1 | 13775.5102 | 1.1008 | 2.6632e-05 | gas | 1 | 13775.5102 | 1.309e-05 | gas | 1 | 13775.5102 |  | other | 1 | 0 | 0 | other | 1 | 0
10796 | 449522 | 5424765 | 15 | Einfamilienhaus | 1 | 150 | 150 | 280 | 42000 |  | 42857.1429 | [6 empty] | other | 1 | 0 | 0 | other | 1 | 0 |  | 1434 | gas | 1 | 42857.1429 | 3.4247 | 8.2855e-05 | gas | 1 | 42857.1429 | 4.0724e-05 | gas | 1 | 42857.1429 |  | gas | 1 | 42857.1429 | 4.0724e-05 | gas | 1 | 42857.1429
10797 | 449541 | 5424750 | 8 | Einfamilienhaus | 1 | 150 | 150 | 190 | 28500 |  | 29081.6327 | [6 empty] | gas | 1 | 29081.6327 | 5.8155e-05 | gas | 1 | 29081.6327 |  | 190 | gas | 1 | 29081.6327 | 2.3239 | 5.6223e-05 | gas | 1 | 29081.6327 | 2.7634e-05 | gas | 1 | 29081.6327 |  | gas | 1 | 29081.6327 | 2.7634e-05 | gas | 1 | 29081.6327
10798 | 449539 | 5424744 | 9 | Einfamilienhaus | 1 | 150 | 150 | 180 | 27000 |  | 27551.0204 | [6 empty] | gas | 1 | 27551.0204 | 5.5094e-05 | gas | 1 | 27551.0204 |  | 353 | gas | 1 | 27551.0204 | 2.2016 | 5.3264e-05 | gas | 1 | 27551.0204 | 2.618e-05 | other | 1 | 0 |  | other | 1 | 0 | 0 | other | 1 | 0
10799 | 449513 | 5424746 | 15 | Einfamilienhaus | 1 | 150 | 150 | 190 | 28500 |  | 29081.6327 | [6 empty] | other | 1 | 0 | 0 | other | 1 | 0 |  | 480 | other | 1 | 0 | 0 | 0 | other | 1 | 0 | 0 | other | 1 | 0 |  | other | 1 | 0 | 0 | other | 1 | 0
10800 | 449534 | 5424736 | 7 | Nichtwohngebäude | 1 | 90 | 90 | 190 | 17100 |  | 17448.9796 | [6 empty] | gas | 1 | 17448.9796 | 3.4893e-05 | gas | 1 | 17448.9796 |  | 1397 | gas | 1 | 17448.9796 | 1.3943 | 3.3734e-05 | gas | 1 | 17448.9796 | 1.6581e-05 | gas | 1 | 17448.9796 |  | gas | 1 | 17448.9796 | 1.6581e-05 | other | 1 | 0
10801 | 449526 | 5424722 | 6 | Einfamilienhaus | 1 | 150 | 150 | 100 | 15000 |  | 15306.1224 | [6 empty] | gas | 1 | 15306.1224 | 3.0608e-05 | gas | 1 | 15306.1224 |  | 497 | gas | 1 | 15306.1224 | 1.2231 | 2.9591e-05 | gas | 1 | 15306.1224 | 1.4544e-05 | gas | 1 | 15306.1224 |  | other | 1 | 0 | 0 | other | 1 | 0
10802 | 449434 | 5424723 | 12 | Einfamilienhaus | 1 | 150 | 150 | 100 | 15000 |  | 15306.1224 | [6 empty] | other | 1 | 0 | 0 | other | 1 | 0 |  | 1506 | other | 1 | 0 | 0 | 0 | other | 1 | 0 | 0 | other | 1 | 0 |  | other | 1 | 0 | 0 | other | 1 | 0
10803 | 449444 | 5424701 | 7 | Zweifamilienhaus | 2 | 112 | 224 | 130 | 29120 |  | 29714.2857 | [6 empty] | other | 2 | 0 | 0 | other | 2 | 0 |  | 148 | other | 2 | 0 | 0 | 0 | other | 2 | 0 | 0 | other | 2 | 0 |  | other | 2 | 0 | 0 | other | 2 | 0
10804 | 449432 | 5424683 | 6 | Einfamilienhaus | 1 | 150 | 150 | 190 | 28500 |  | 29081.6327 | [6 empty] | gas | 1 | 29081.6327 | 5.8155e-05 | gas | 1 | 29081.6327 |  | 271 | gas | 1 | 29081.6327 | 2.3239 | 5.6223e-05 | gas | 1 | 29081.6327 | 2.7634e-05 | gas | 1 | 29081.6327 |  | other | 1 | 0 | 0 | other | 1 | 0
10805 | 449428 | 5424663 | 13 | Nichtwohngebäude | 1 | 90 | 90 | 310 | 27900 |  | 28469.3878 | [6 empty] | gas | 1 | 28469.3878 | 5.6931e-05 | gas | 1 | 28469.3878 |  | 598 | gas | 1 | 28469.3878 | 2.275 | 5.504e-05 | gas | 1 | 28469.3878 | 2.7053e-05 | gas | 1 | 28469.3878 |  | gas | 1 | 28469.3878 | 2.7053e-05 | gas | 1 | 28469.3878
10806 | 449403 | 5424666 | 10 | Zweifamilienhaus | 2 | 112 | 224 | 290 | 64960 |  | 66285.7143 | [6 empty] | other | 2 | 0 | 0 | other | 2 | 0 |  | 1635 | other | 2 | 0 | 0 | 0 | other | 2 | 0 | 0 | other | 2 | 0 |  | other | 2 | 0 | 0 | other | 2 | 0
10807 | 449412 | 5424645 | 7 | Zweifamilienhaus | 2 | 112 | 224 | 20 | 4480 |  | 4571.4286 | [6 empty] | gas | 2 | 4571.4286 | 9.1416e-06 | gas | 2 | 4571.4286 |  | 1311 | gas | 2 | 4571.4286 | 0.3653 | 8.8379e-06 | gas | 2 | 4571.4286 | 4.3439e-06 | gas | 2 | 4571.4286 |  | gas | 2 | 4571.4286 | 4.3439e-06 | gas | 2 | 4571.4286
10808 | 449403 | 5424630 | 9 | Nichtwohngebäude | 1 | 90 | 90 | 120 | 10800 |  | 11020.4082 | [6 empty] | gas | 1 | 11020.4082 | 2.2038e-05 | gas | 1 | 11020.4082 |  | 555 | gas | 1 | 11020.4082 | 0.88063 | 2.1306e-05 | gas | 1 | 11020.4082 | 1.0472e-05 | gas | 1 | 11020.4082 |  | other | 1 | 0 | 0 | other | 1 | 0
10809 | 449387 | 5424634 | 8 | Einfamilienhaus | 1 | 150 | 150 | 240 | 36000 |  | 36734.6939 | [6 empty] | other | 1 | 0 | 0 | other | 1 | 0 |  | 1702 | other | 1 | 0 | 0 | 0 | other | 1 | 0 | 0 | other | 1 | 0 |  | other | 1 | 0 | 0 | other | 1 | 0
10810 | 449394 | 5424613 | 9 | Mehrfamilienhaus | 6.73 | 70 | 471.1 | 120 | 56532 |  | 57685.7143 | [6 empty] | other | 6.73 | 0 | 0 | other | 6.73 | 0 |  | 1427 | other | 6.73 | 0 | 0 | 0 | other | 6.73 | 0 | 0 | other | 6.73 | 0 |  | other | 6.73 | 0 | 0 | other | 6.73 | 0
10811 | 449378 | 5424620 | 8 | Einfamilienhaus | 1 | 150 | 150 | 320 | 48000 |  | 48979.5918 | [6 empty] | other | 1 | 0 | 0 | other | 1 | 0 |  | 1459 | other | 1 | 0 | 0 | 0 | other | 1 | 0 | 0 | other | 1 | 0 |  | other | 1 | 0 | 0 | other | 1 | 0
10812 | 449389 | 5424601 | 10 | Zweifamilienhaus | 2 | 112 | 224 | 70 | 15680 |  | 16000 | [6 empty] | other | 2 | 0 | 0 | other | 2 | 0 |  | 485 | other | 2 | 0 | 0 | 0 | other | 2 | 0 | 0 | other | 2 | 0 |  | other | 2 | 0 | 0 | other | 2 | 0
10813 | 449440 | 5424583 | 10 | Einfamilienhaus | 1 | 150 | 150 | 90 | 13500 |  | 13775.5102 | [6 empty] | gas | 1 | 13775.5102 | 2.7547e-05 | gas | 1 | 13775.5102 |  | 232 | gas | 1 | 13775.5102 | 1.1008 | 2.6632e-05 | gas | 1 | 13775.5102 | 1.309e-05 | gas | 1 | 13775.5102 |  | gas | 1 | 13775.5102 | 1.309e-05 | gas | 1 | 13775.5102
10814 | 449423 | 5424563 | 9 | Einfamilienhaus | 1 | 150 | 150 | 130 | 19500 |  | 19897.9592 | [6 empty] | gas | 1 | 19897.9592 | 3.979e-05 | gas | 1 | 19897.9592 |  | 1388 | gas | 1 | 19897.9592 | 1.59 | 3.8469e-05 | gas | 1 | 19897.9592 | 1.8908e-05 | gas | 1 | 19897.9592 |  | gas | 1 | 19897.9592 | 1.8908e-05 | gas | 1 | 19897.9592
10815 | 449420 | 5424584 | 9 | Einfamilienhaus | 1 | 150 | 150 | 300 | 45000 |  | 45918.3673 | [6 empty] | other | 1 | 0 | 0 | other | 1 | 0 |  | 994 | other | 1 | 0 | 0 | 0 | other | 1 | 0 | 0 | other | 1 | 0 |  | other | 1 | 0 | 0 | other | 1 | 0
10816 | 449407 | 5424589 | 10 | Einfamilienhaus | 1 | 150 | 150 | 110 | 16500 |  | 16836.7347 | [6 empty] | gas | 1 | 16836.7347 | 3.3669e-05 | gas | 1 | 16836.7347 |  | 366 | gas | 1 | 16836.7347 | 1.3454 | 3.255e-05 | gas | 1 | 16836.7347 | 1.5999e-05 | gas | 1 | 16836.7347 |  | gas | 1 | 16836.7347 | 1.5999e-05 | gas | 1 | 16836.7347
10817 | 449398 | 5424570 | 11 | Einfamilienhaus | 1 | 150 | 150 | 200 | 30000 |  | 30612.2449 | [6 empty] | gas | 1 | 30612.2449 | 6.1216e-05 | gas | 1 | 30612.2449 |  | 1533 | gas | 1 | 30612.2449 | 2.4462 | 5.9182e-05 | gas | 1 | 30612.2449 | 2.9089e-05 | gas | 1 | 30612.2449 |  | gas | 1 | 30612.2449 | 2.9089e-05 | gas | 1 | 30612.2449
10818 | 449388 | 5424575 | 9 | Einfamilienhaus | 1 | 150 | 150 | 190 | 28500 |  | 29081.6327 | [6 empty] | other | 1 | 0 | 0 | other | 1 | 0 |  | 766 | other | 1 | 0 | 0 | 0 | other | 1 | 0 | 0 | other | 1 | 0 |  | other | 1 | 0 | 0 | other | 1 | 0
10819 | 449419 | 5424593 | 18 | Einfamilienhaus | 1 | 150 | 150 | 290 | 43500 |  | 44387.7551 | [6 empty] | other | 1 | 0 | 0 | other | 1 | 0 |  | 447 | other | 1 | 0 | 0 | 0 | other | 1 | 0 | 0 | other | 1 | 0 |  | other | 1 | 0 | 0 | other | 1 | 0
10820 | 449347 | 5424586 | 10 | Mehrfamilienhaus | 6.73 | 70 | 471.1 | 250 | 117775 |  | 120178.5714 | [6 empty] | other | 6.73 | 0 | 0 | other | 6.73 | 0 |  | 1384 | other | 6.73 | 0 | 0 | 0 | other | 6.73 | 0 | 0 | other | 6.73 | 0 |  | other | 6.73 | 0 | 0 | other | 6.73 | 0
10821 | 449358 | 5424583 | 10 | Einfamilienhaus | 1 | 150 | 150 | 250 | 37500 |  | 38265.3061 | [6 empty] | other | 1 | 0 | 0 | other | 1 | 0 |  | 1376 | other | 1 | 0 | 0 | 0 | other | 1 | 0 | 0 | other | 1 | 0 |  | other | 1 | 0 | 0 | other | 1 | 0
10822 | 449290 | 5424568 | 11 | Einfamilienhaus | 1 | 150 | 150 | 80 | 12000 |  | 12244.898 | [6 empty] | gas | 1 | 12244.898 | 2.4486e-05 | gas | 1 | 12244.898 |  | 725 | gas | 1 | 12244.898 | 0.97847 | 2.3673e-05 | other | 1 | 0 | 0 | other | 1 | 0 |  | other | 1 | 0 | 0 | other | 1 | 0
10823 | 449321 | 5424593 | 11 | Einfamilienhaus | 1 | 150 | 150 | 130 | 19500 |  | 19897.9592 | [6 empty] | other | 1 | 0 | 0 | other | 1 | 0 |  | 10 | gas | 1 | 19897.9592 | 1.59 | 3.8469e-05 | gas | 1 | 19897.9592 | 1.8908e-05 | gas | 1 | 19897.9592 |  | gas | 1 | 19897.9592 | 1.8908e-05 | gas | 1 | 19897.9592
10824 | 449302 | 5424597 | 9 | Mehrfamilienhaus | 6.73 | 70 | 471.1 | 140 | 65954 |  | 67300 | [6 empty] | gas | 6.73 | 67300 | 0.00013458 | gas | 6.73 | 67300 |  | 1359 | gas | 6.73 | 67300 | 5.3779 | 0.00013011 | gas | 6.73 | 67300 | 6.3951e-05 | gas | 6.73 | 67300 |  | gas | 6.73 | 67300 | 6.3951e-05 | gas | 6.73 | 67300
10825 | 449303 | 5424621 | 10 | Einfamilienhaus | 1 | 150 | 150 | 100 | 15000 |  | 15306.1224 | [6 empty] | other | 1 | 0 | 0 | other | 1 | 0 |  | 326 | other | 1 | 0 | 0 | 0 | other | 1 | 0 | 0 | other | 1 | 0 |  | other | 1 | 0 | 0 | other | 1 | 0
10826 | 449330 | 5424615 | 10 | Einfamilienhaus | 1 | 150 | 150 | 220 | 33000 |  | 33673.4694 | [6 empty] | gas | 1 | 33673.4694 | 6.7337e-05 | gas | 1 | 33673.4694 |  | 247 | gas | 1 | 33673.4694 | 2.6908 | 6.5101e-05 | gas | 1 | 33673.4694 | 3.1998e-05 | gas | 1 | 33673.4694 |  | gas | 1 | 33673.4694 | 3.1998e-05 | gas | 1 | 33673.4694
10827 | 449321 | 5424641 | 10 | Einfamilienhaus | 1 | 150 | 150 | 270 | 40500 |  | 41326.5306 | [6 empty] | other | 1 | 0 | 0 | other | 1 | 0 |  | 699 | other | 1 | 0 | 0 | 0 | other | 1 | 0 | 0 | other | 1 | 0 |  | other | 1 | 0 | 0 | other | 1 | 0
10828 | 449340 | 5424634 | 10 | Einfamilienhaus | 1 | 150 | 150 | 260 | 39000 |  | 39795.9184 | [6 empty] | gas | 1 | 39795.9184 | 7.9581e-05 | gas | 1 | 39795.9184 |  | 337 | gas | 1 | 39795.9184 | 3.18 | 7.6937e-05 | gas | 1 | 39795.9184 | 3.7816e-05 | gas | 1 | 39795.9184 |  | gas | 1 | 39795.9184 | 3.7816e-05 | gas | 1 | 39795.9184
10829 | 449308 | 5424658 | 29 | Zweifamilienhaus | 2 | 112 | 224 | 80 | 17920 |  | 18285.7143 | [6 empty] | gas | 2 | 18285.7143 | 3.6566e-05 | gas | 2 | 18285.7143 |  | 601 | gas | 2 | 18285.7143 | 1.4612 | 3.5352e-05 | gas | 2 | 18285.7143 | 1.7376e-05 | gas | 2 | 18285.7143 |  | gas | 2 | 18285.7143 | 1.7376e-05 | gas | 2 | 18285.7143
10830 | 449331 | 5424666 | 13 | Mehrfamilienhaus | 6.73 | 70 | 471.1 | 70 | 32977 |  | 33650 | [6 empty] | other | 6.73 | 0 | 0 | other | 6.73 | 0 |  | 1308 | other | 6.73 | 0 | 0 | 0 | other | 6.73 | 0 | 0 | other | 6.73 | 0 |  | other | 6.73 | 0 | 0 | other | 6.73 | 0
10831 | 449352 | 5424658 | 10 | Einfamilienhaus | 1 | 150 | 150 | 200 | 30000 |  | 30612.2449 | [6 empty] | gas | 1 | 30612.2449 | 6.1216e-05 | gas | 1 | 30612.2449 |  | 518 | gas | 1 | 30612.2449 | 2.4462 | 5.9182e-05 | gas | 1 | 30612.2449 | 2.9089e-05 | gas | 1 | 30612.2449 |  | other | 1 | 0 | 0 | other | 1 | 0
10832 | 449362 | 5424670 | 14 | Einfamilienhaus | 1 | 150 | 150 | 180 | 27000 |  | 27551.0204 | [6 empty] | other | 1 | 0 | 0 | other | 1 | 0 |  | 701 | other | 1 | 0 | 0 | 0 | other | 1 | 0 | 0 | other | 1 | 0 |  | other | 1 | 0 | 0 | other | 1 | 0
10833 | 449344 | 5424685 | 10 | Einfamilienhaus | 1 | 150 | 150 | 230 | 34500 |  | 35204.0816 | [6 empty] | other | 1 | 0 | 0 | other | 1 | 0 |  | 1245 | other | 1 | 0 | 0 | 0 | other | 1 | 0 | 0 | other | 1 | 0 |  | other | 1 | 0 | 0 | other | 1 | 0
10834 | 449354 | 5424702 | 8 | Einfamilienhaus | 1 | 150 | 150 | 240 | 36000 |  | 36734.6939 | [6 empty] | gas | 1 | 36734.6939 | 7.3459e-05 | gas | 1 | 36734.6939 |  | 576 | gas | 1 | 36734.6939 | 2.9354 | 7.1019e-05 | gas | 1 | 36734.6939 | 3.4907e-05 | gas | 1 | 36734.6939 |  | gas | 1 | 36734.6939 | 3.4907e-05 | other | 1 | 0
10835 | 449376 | 5424702 | 11 | Einfamilienhaus | 1 | 150 | 150 | 160 | 24000 |  | 24489.7959 | [6 empty] | gas | 1 | 24489.7959 | 4.8973e-05 | gas | 1 | 24489.7959 |  | 1177 | gas | 1 | 24489.7959 | 1.9569 | 4.7346e-05 | other | 1 | 0 | 0 | other | 1 | 0 |  | other | 1 | 0 | 0 | other | 1 | 0
10836 | 449381 | 5424713 | 11 | Nichtwohngebäude | 1 | 90 | 90 | 140 | 12600 |  | 12857.1429 | [6 empty] | gas | 1 | 12857.1429 | 2.5711e-05 | gas | 1 | 12857.1429 |  | 358 | gas | 1 | 12857.1429 | 1.0274 | 2.4857e-05 | gas | 1 | 12857.1429 | 1.2217e-05 | gas | 1 | 12857.1429 |  | gas | 1 | 12857.1429 | 1.2217e-05 | gas | 1 | 12857.1429
10837 | 449389 | 5424504 | 16 | Nichtwohngebäude | 1 | 90 | 90 | 120 | 10800 |  | 11020.4082 | [6 empty] | gas | 1 | 11020.4082 | 2.2038e-05 | gas | 1 | 11020.4082 |  | 333 | gas | 1 | 11020.4082 | 0.88063 | 2.1306e-05 | gas | 1 | 11020.4082 | 1.0472e-05 | gas | 1 | 11020.4082 |  | gas | 1 | 11020.4082 | 1.0472e-05 | gas | 1 | 11020.4082
10838 | 449405 | 5424528 | 16 | Zweifamilienhaus | 2 | 112 | 224 | 340 | 76160 |  | 77714.2857 | [6 empty] | gas | 2 | 77714.2857 | 0.00015541 | gas | 2 | 77714.2857 |  | 655 | gas | 2 | 77714.2857 | 6.21 | 0.00015024 | gas | 2 | 77714.2857 | 7.3847e-05 | gas | 2 | 77714.2857 |  | gas | 2 | 77714.2857 | 7.3847e-05 | gas | 2 | 77714.2857
10839 | 449367 | 5424472 | 17 | Einfamilienhaus | 1 | 150 | 150 | 140 | 21000 |  | 21428.5714 | [6 empty] | gas | 1 | 21428.5714 | 4.2851e-05 | gas | 1 | 21428.5714 |  | 1479 | gas | 1 | 21428.5714 | 1.7123 | 4.1428e-05 | gas | 1 | 21428.5714 | 2.0362e-05 | gas | 1 | 21428.5714 |  | gas | 1 | 21428.5714 | 2.0362e-05 | gas | 1 | 21428.5714
10840 | 449361 | 5424513 | 15 | Mehrfamilienhaus | 6.73 | 70 | 471.1 | 70 | 32977 |  | 33650 | [6 empty] | gas | 6.73 | 33650 | 6.729e-05 | gas | 6.73 | 33650 |  | 901 | gas | 6.73 | 33650 | 2.6889 | 6.5055e-05 | other | 6.73 | 0 | 0 | other | 6.73 | 0 |  | other | 6.73 | 0 | 0 | other | 6.73 | 0
10841 | 449349 | 5424488 | 13 | Einfamilienhaus | 1 | 150 | 150 | 230 | 34500 |  | 35204.0816 | [6 empty] | other | 1 | 0 | 0 | other | 1 | 0 |  | 1164 | other | 1 | 0 | 0 | 0 | other | 1 | 0 | 0 | other | 1 | 0 |  | other | 1 | 0 | 0 | other | 1 | 0
10842 | 449343 | 5424522 | 14 | Einfamilienhaus | 1 | 150 | 150 | 120 | 18000 |  | 18367.3469 | [6 empty] | gas | 1 | 18367.3469 | 3.6729e-05 | gas | 1 | 18367.3469 |  | 174 | gas | 1 | 18367.3469 | 1.4677 | 3.5509e-05 | gas | 1 | 18367.3469 | 1.7453e-05 | gas | 1 | 18367.3469 |  | other | 1 | 0 | 0 | other | 1 | 0
10843 | 449331 | 5424498 | 12 | Einfamilienhaus | 1 | 150 | 150 | 100 | 15000 |  | 15306.1224 | [6 empty] | gas | 1 | 15306.1224 | 3.0608e-05 | gas | 1 | 15306.1224 |  | 368 | gas | 1 | 15306.1224 | 1.2231 | 2.9591e-05 | gas | 1 | 15306.1224 | 1.4544e-05 | other | 1 | 0 |  | other | 1 | 0 | 0 | other | 1 | 0
10844 | 449335 | 5424525 | 14 | Einfamilienhaus | 1 | 150 | 150 | 240 | 36000 |  | 36734.6939 | [6 empty] | gas | 1 | 36734.6939 | 7.3459e-05 | gas | 1 | 36734.6939 |  | 919 | gas | 1 | 36734.6939 | 2.9354 | 7.1019e-05 | gas | 1 | 36734.6939 | 3.4907e-05 | gas | 1 | 36734.6939 |  | gas | 1 | 36734.6939 | 3.4907e-05 | gas | 1 | 36734.6939
10845 | 449323 | 5424502 | 12 | Einfamilienhaus | 1 | 150 | 150 | 100 | 15000 |  | 15306.1224 | [6 empty] | other | 1 | 0 | 0 | other | 1 | 0 |  | 526 | other | 1 | 0 | 0 | 0 | other | 1 | 0 | 0 | other | 1 | 0 |  | other | 1 | 0 | 0 | other | 1 | 0
10846 | 449317 | 5424534 | 15 | Mehrfamilienhaus | 6.73 | 70 | 471.1 | 100 | 47110 |  | 48071.4286 | [6 empty] | other | 6.73 | 0 | 0 | other | 6.73 | 0 |  | 1485 | other | 6.73 | 0 | 0 | 0 | other | 6.73 | 0 | 0 | other | 6.73 | 0 |  | other | 6.73 | 0 | 0 | other | 6.73 | 0
10847 | 449307 | 5424509 | 12 | Einfamilienhaus | 1 | 150 | 150 | 160 | 24000 |  | 24489.7959 | [6 empty] | gas | 1 | 24489.7959 | 4.8973e-05 | gas | 1 | 24489.7959 |  | 249 | gas | 1 | 24489.7959 | 1.9569 | 4.7346e-05 | gas | 1 | 24489.7959 | 2.3271e-05 | gas | 1 | 24489.7959 |  | gas | 1 | 24489.7959 | 2.3271e-05 | gas | 1 | 24489.7959
10848 | 449300 | 5424513 | 12 | Zweifamilienhaus | 2 | 112 | 224 | 210 | 47040 |  | 48000 | [6 empty] | gas | 2 | 48000 | 9.5986e-05 | gas | 2 | 48000 |  | 1234 | gas | 2 | 48000 | 3.8356 | 9.2798e-05 | gas | 2 | 48000 | 4.5611e-05 | gas | 2 | 48000 |  | gas | 2 | 48000 | 4.5611e-05 | gas | 2 | 48000
10849 | 449285 | 5424520 | 12 | Einfamilienhaus | 1 | 150 | 150 | 150 | 22500 |  | 22959.1837 | [6 empty] | gas | 1 | 22959.1837 | 4.5912e-05 | gas | 1 | 22959.1837 |  | 12 | gas | 1 | 22959.1837 | 1.8346 | 4.4387e-05 | gas | 1 | 22959.1837 | 2.1817e-05 | gas | 1 | 22959.1837 |  | other | 1 | 0 | 0 | other | 1 | 0
10850 | 449279 | 5424523 | 12 | Einfamilienhaus | 1 | 150 | 150 | 110 | 16500 |  | 16836.7347 | [6 empty] | other | 1 | 0 | 0 | other | 1 | 0 |  | 816 | other | 1 | 0 | 0 | 0 | other | 1 | 0 | 0 | other | 1 | 0 |  | other | 1 | 0 | 0 | other | 1 | 0
10851 | 449279 | 5424552 | 14 | Einfamilienhaus | 1 | 150 | 150 | 250 | 37500 |  | 38265.3061 | [6 empty] | gas | 1 | 38265.3061 | 7.652e-05 | gas | 1 | 38265.3061 |  | 79 | gas | 1 | 38265.3061 | 3.0577 | 7.3978e-05 | gas | 1 | 38265.3061 | 3.6361e-05 | other | 1 | 0 |  | other | 1 | 0 | 0 | other | 1 | 0
10852 | 449263 | 5424530 | 13 | Nichtwohngebäude | 1 | 90 | 90 | 170 | 15300 |  | 15612.2449 | [6 empty] | other | 1 | 0 | 0 | other | 1 | 0 |  | 1647 | other | 1 | 0 | 0 | 0 | other | 1 | 0 | 0 | other | 1 | 0 |  | other | 1 | 0 | 0 | other | 1 | 0
10853 | 449267 | 5424557 | 14 | Zweifamilienhaus | 2 | 112 | 224 | 180 | 40320 |  | 41142.8571 | [6 empty] | gas | 2 | 41142.8571 | 8.2274e-05 | gas | 2 | 41142.8571 |  | 214 | gas | 2 | 41142.8571 | 3.2877 | 7.9541e-05 | gas | 2 | 41142.8571 | 3.9095e-05 | gas | 2 | 41142.8571 |  | gas | 2 | 41142.8571 | 3.9095e-05 | other | 2 | 0
10854 | 449256 | 5424533 | 13 | Einfamilienhaus | 1 | 150 | 150 | 130 | 19500 |  | 19897.9592 | [6 empty] | gas | 1 | 19897.9592 | 3.979e-05 | gas | 1 | 19897.9592 |  | 1232 | gas | 1 | 19897.9592 | 1.59 | 3.8469e-05 | gas | 1 | 19897.9592 | 1.8908e-05 | gas | 1 | 19897.9592 |  | gas | 1 | 19897.9592 | 1.8908e-05 | gas | 1 | 19897.9592
10855 | 449254 | 5424563 | 14 | Mehrfamilienhaus | 6.73 | 70 | 471.1 | 230 | 108353 |  | 110564.2857 | [6 empty] | gas | 6.73 | 110564.2857 | 0.0002211 | gas | 6.73 | 110564.2857 |  | 1633 | gas | 6.73 | 110564.2857 | 8.835 | 0.00021375 | gas | 6.73 | 110564.2857 | 0.00010506 | other | 6.73 | 0 |  | other | 6.73 | 0 | 0 | other | 6.73 | 0
10856 | 449240 | 5424540 | 13 | Einfamilienhaus | 1 | 150 | 150 | 160 | 24000 |  | 24489.7959 | [6 empty] | gas | 1 | 24489.7959 | 4.8973e-05 | gas | 1 | 24489.7959 |  | 1500 | gas | 1 | 24489.7959 | 1.9569 | 4.7346e-05 | gas | 1 | 24489.7959 | 2.3271e-05 | gas | 1 | 24489.7959 |  | other | 1 | 0 | 0 | other | 1 | 0
10857 | 449243 | 5425167 | 10 | Einfamilienhaus | 1 | 150 | 150 | 110 | 16500 |  | 16836.7347 | [6 empty] | gas | 1 | 16836.7347 | 3.3669e-05 | gas | 1 | 16836.7347 |  | 522 | gas | 1 | 16836.7347 | 1.3454 | 3.255e-05 | gas | 1 | 16836.7347 | 1.5999e-05 | gas | 1 | 16836.7347 |  | gas | 1 | 16836.7347 | 1.5999e-05 | gas | 1 | 16836.7347
10858 | 449241 | 5425173 | 11 | Einfamilienhaus | 1 | 150 | 150 | 90 | 13500 |  | 13775.5102 | [6 empty] | gas | 1 | 13775.5102 | 2.7547e-05 | gas | 1 | 13775.5102 |  | 1484 | gas | 1 | 13775.5102 | 1.1008 | 2.6632e-05 | gas | 1 | 13775.5102 | 1.309e-05 | gas | 1 | 13775.5102 |  | gas | 1 | 13775.5102 | 1.309e-05 | other | 1 | 0
10859 | 449238 | 5425178 | 11 | Einfamilienhaus | 1 | 150 | 150 | 50 | 7500 |  | 7653.0612 | [6 empty] | gas | 1 | 7653.0612 | 1.5304e-05 | gas | 1 | 7653.0612 |  | 857 | gas | 1 | 7653.0612 | 0.61155 | 1.4796e-05 | gas | 1 | 7653.0612 | 7.2722e-06 | gas | 1 | 7653.0612 |  | gas | 1 | 7653.0612 | 7.2722e-06 | gas | 1 | 7653.0612
10860 | 449233 | 5425194 | 15 | Nichtwohngebäude | 1 | 90 | 90 | 110 | 9900 |  | 10102.0408 | [6 empty] | gas | 1 | 10102.0408 | 2.0201e-05 | gas | 1 | 10102.0408 |  | 599 | gas | 1 | 10102.0408 | 0.80724 | 1.953e-05 | gas | 1 | 10102.0408 | 9.5993e-06 | gas | 1 | 10102.0408 |  | gas | 1 | 10102.0408 | 9.5993e-06 | gas | 1 | 10102.0408
10861 | 449230 | 5425201 | 16 | Mehrfamilienhaus | 6.73 | 70 | 471.1 | 300 | 141330 |  | 144214.2857 | [6 empty] | gas | 6.73 | 144214.2857 | 0.00028839 | gas | 6.73 | 144214.2857 |  | 71 | gas | 6.73 | 144214.2857 | 11.524 | 0.00027881 | gas | 6.73 | 144214.2857 | 0.00013704 | gas | 6.73 | 144214.2857 |  | gas | 6.73 | 144214.2857 | 0.00013704 | gas | 6.73 | 144214.2857
10862 | 449206 | 5425189 | 11 | Einfamilienhaus | 1 | 150 | 150 | 300 | 45000 |  | 45918.3673 | [6 empty] | other | 1 | 0 | 0 | other | 1 | 0 |  | 1008 | other | 1 | 0 | 0 | 0 | other | 1 | 0 | 0 | other | 1 | 0 |  | other | 1 | 0 | 0 | other | 1 | 0
10863 | 449202 | 5425196 | 10 | Nichtwohngebäude | 1 | 90 | 90 | 210 | 18900 |  | 19285.7143 | [6 empty] | gas | 1 | 19285.7143 | 3.8566e-05 | gas | 1 | 19285.7143 |  | 434 | gas | 1 | 19285.7143 | 1.5411 | 3.7285e-05 | gas | 1 | 19285.7143 | 1.8326e-05 | gas | 1 | 19285.7143 |  | gas | 1 | 19285.7143 | 1.8326e-05 | gas | 1 | 19285.7143
10864 | 449218 | 5425212 | 12 | Zweifamilienhaus | 2 | 112 | 224 | 80 | 17920 |  | 18285.7143 | [6 empty] | other | 2 | 0 | 0 | other | 2 | 0 |  | 414 | other | 2 | 0 | 0 | 0 | other | 2 | 0 | 0 | other | 2 | 0 |  | other | 2 | 0 | 0 | other | 2 | 0
10865 | 449190 | 5425218 | 10 | Mehrfamilienhaus | 6.73 | 70 | 471.1 | 90 | 42399 |  | 43264.2857 | [6 empty] | other | 6.73 | 0 | 0 | other | 6.73 | 0 |  | 656 | other | 6.73 | 0 | 0 | 0 | other | 6.73 | 0 | 0 | other | 6.73 | 0 |  | other | 6.73 | 0 | 0 | other | 6.73 | 0
10866 | 449211 | 5425233 | 16 | Zweifamilienhaus | 2 | 112 | 224 | 40 | 8960 |  | 9142.8571 | [6 empty] | other | 2 | 0 | 0 | other | 2 | 0 |  | 1112 | other | 2 | 0 | 0 | 0 | other | 2 | 0 | 0 | other | 2 | 0 |  | other | 2 | 0 | 0 | other | 2 | 0
10867 | 449247 | 5424985 | 13 | Einfamilienhaus | 1 | 150 | 150 | 100 | 15000 |  | 15306.1224 | [6 empty] | gas | 1 | 15306.1224 | 3.0608e-05 | gas | 1 | 15306.1224 |  | 1045 | gas | 1 | 15306.1224 | 1.2231 | 2.9591e-05 | gas | 1 | 15306.1224 | 1.4544e-05 | gas | 1 | 15306.1224 |  | gas | 1 | 15306.1224 | 1.4544e-05 | gas | 1 | 15306.1224
10868 | 449248 | 5424973 | 12 | Einfamilienhaus | 1 | 150 | 150 | 150 | 22500 |  | 22959.1837 | [6 empty] | other | 1 | 0 | 0 | other | 1 | 0 |  | 1572 | other | 1 | 0 | 0 | 0 | other | 1 | 0 | 0 | other | 1 | 0 |  | other | 1 | 0 | 0 | other | 1 | 0
10869 | 449244 | 5424952 | 10 | Einfamilienhaus | 1 | 150 | 150 | 180 | 27000 |  | 27551.0204 | [6 empty] | gas | 1 | 27551.0204 | 5.5094e-05 | gas | 1 | 27551.0204 |  | 730 | gas | 1 | 27551.0204 | 2.2016 | 5.3264e-05 | gas | 1 | 27551.0204 | 2.618e-05 | gas | 1 | 27551.0204 |  | gas | 1 | 27551.0204 | 2.618e-05 | other | 1 | 0
10870 | 449241 | 5424920 | 11 | Zweifamilienhaus | 2 | 112 | 224 | 130 | 29120 |  | 29714.2857 | [6 empty] | other | 2 | 0 | 0 | other | 2 | 0 |  | 1420 | other | 2 | 0 | 0 | 0 | other | 2 | 0 | 0 | other | 2 | 0 |  | other | 2 | 0 | 0 | other | 2 | 0
10871 | 449222 | 5424949 | 20 | Nichtwohngebäude | 1 | 90 | 90 | 60 | 5400 |  | 5510.2041 | [6 empty] | gas | 1 | 5510.2041 | 1.1019e-05 | gas | 1 | 5510.2041 |  | 154 | gas | 1 | 5510.2041 | 0.44031 | 1.0653e-05 | gas | 1 | 5510.2041 | 5.236e-06 | gas | 1 | 5510.2041 |  | gas | 1 | 5510.2041 | 5.236e-06 | gas | 1 | 5510.2041
10872 | 449221 | 5424908 | 21 | Einfamilienhaus | 1 | 150 | 150 | 230 | 34500 |  | 35204.0816 | [6 empty] | gas | 1 | 35204.0816 | 7.0398e-05 | gas | 1 | 35204.0816 |  | 417 | gas | 1 | 35204.0816 | 2.8131 | 6.806e-05 | gas | 1 | 35204.0816 | 3.3452e-05 | gas | 1 | 35204.0816 |  | gas | 1 | 35204.0816 | 3.3452e-05 | other | 1 | 0
10873 | 449299 | 5424988 | 17 | Zweifamilienhaus | 2 | 112 | 224 | 110 | 24640 |  | 25142.8571 | [6 empty] | other | 2 | 0 | 0 | other | 2 | 0 |  | 1538 | other | 2 | 0 | 0 | 0 | other | 2 | 0 | 0 | other | 2 | 0 |  | other | 2 | 0 | 0 | other | 2 | 0
10874 | 449288 | 5424947 | 14 | Nichtwohngebäude | 1 | 90 | 90 | 240 | 21600 |  | 22040.8163 | [6 empty] | gas | 1 | 22040.8163 | 4.4075e-05 | gas | 1 | 22040.8163 |  | 1123 | gas | 1 | 22040.8163 | 1.7613 | 4.2611e-05 | gas | 1 | 22040.8163 | 2.0944e-05 | gas | 1 | 22040.8163 |  | gas | 1 | 22040.8163 | 2.0944e-05 | other | 1 | 0
10875 | 449293 | 5424888 | 23 | Einfamilienhaus | 1 | 150 | 150 | 140 | 21000 |  | 21428.5714 | [6 empty] | gas | 1 | 21428.5714 | 4.2851e-05 | gas | 1 | 21428.5714 |  | 879 | gas | 1 | 21428.5714 | 1.7123 | 4.1428e-05 | gas | 1 | 21428.5714 | 2.0362e-05 | gas | 1 | 21428.5714 |  | gas | 1 | 21428.5714 | 2.0362e-05 | gas | 1 | 21428.5714
10876 | 449256 | 5424893 | 15 | Einfamilienhaus | 1 | 150 | 150 | 290 | 43500 |  | 44387.7551 | [6 empty] | other | 1 | 0 | 0 | other | 1 | 0 |  | 717 | other | 1 | 0 | 0 | 0 | other | 1 | 0 | 0 | other | 1 | 0 |  | other | 1 | 0 | 0 | other | 1 | 0
10877 | 449256 | 5424888 | 15 | Zweifamilienhaus | 2 | 112 | 224 | 100 | 22400 |  | 22857.1429 | [6 empty] | gas | 2 | 22857.1429 | 4.5708e-05 | gas | 2 | 22857.1429 |  | 650 | gas | 2 | 22857.1429 | 1.8265 | 4.419e-05 | gas | 2 | 22857.1429 | 2.172e-05 | other | 2 | 0 |  | other | 2 | 0 | 0 | other | 2 | 0
10878 | 449252 | 5424882 | 17 | Einfamilienhaus | 1 | 150 | 150 | 170 | 25500 |  | 26020.4082 | [6 empty] | gas | 1 | 26020.4082 | 5.2033e-05 | gas | 1 | 26020.4082 |  | 1194 | gas | 1 | 26020.4082 | 2.0793 | 5.0305e-05 | gas | 1 | 26020.4082 | 2.4726e-05 | gas | 1 | 26020.4082 |  | gas | 1 | 26020.4082 | 2.4726e-05 | gas | 1 | 26020.4082
10879 | 449253 | 5424875 | 15 | Einfamilienhaus | 1 | 150 | 150 | 120 | 18000 |  | 18367.3469 | [6 empty] | gas | 1 | 18367.3469 | 3.6729e-05 | gas | 1 | 18367.3469 |  | 1110 | gas | 1 | 18367.3469 | 1.4677 | 3.5509e-05 | other | 1 | 0 | 0 | other | 1 | 0 |  | other | 1 | 0 | 0 | other | 1 | 0
10880 | 449278 | 5424869 | 11 | Einfamilienhaus | 1 | 150 | 150 | 30 | 4500 |  | 4591.8367 | [6 empty] | gas | 1 | 4591.8367 | 9.1824e-06 | gas | 1 | 4591.8367 |  | 1626 | gas | 1 | 4591.8367 | 0.36693 | 8.8774e-06 | gas | 1 | 4591.8367 | 4.3633e-06 | gas | 1 | 4591.8367 |  | gas | 1 | 4591.8367 | 4.3633e-06 | gas | 1 | 4591.8367
10881 | 449254 | 5424868 | 13 | Einfamilienhaus | 1 | 150 | 150 | 320 | 48000 |  | 48979.5918 | [6 empty] | other | 1 | 0 | 0 | other | 1 | 0 |  | 3 | other | 1 | 0 | 0 | 0 | other | 1 | 0 | 0 | other | 1 | 0 |  | other | 1 | 0 | 0 | other | 1 | 0
10882 | 449279 | 5424858 | 14 | Einfamilienhaus | 1 | 150 | 150 | 80 | 12000 |  | 12244.898 | [6 empty] | other | 1 | 0 | 0 | other | 1 | 0 |  | 811 | other | 1 | 0 | 0 | 0 | other | 1 | 0 | 0 | other | 1 | 0 |  | other | 1 | 0 | 0 | other | 1 | 0
10883 | 449255 | 5424860 | 10 | Einfamilienhaus | 1 | 150 | 150 | 110 | 16500 |  | 16836.7347 | [6 empty] | other | 1 | 0 | 0 | other | 1 | 0 |  | 277 | other | 1 | 0 | 0 | 0 | other | 1 | 0 | 0 | other | 1 | 0 |  | other | 1 | 0 | 0 | other | 1 | 0
10884 | 449251 | 5424850 | 10 | Einfamilienhaus | 1 | 150 | 150 | 340 | 51000 |  | 52040.8163 | [6 empty] | gas | 1 | 52040.8163 | 0.00010407 | gas | 1 | 52040.8163 |  | 1395 | gas | 1 | 52040.8163 | 4.1585 | 0.00010061 | gas | 1 | 52040.8163 | 4.9451e-05 | gas | 1 | 52040.8163 |  | gas | 1 | 52040.8163 | 4.9451e-05 | gas | 1 | 52040.8163
10885 | 449270 | 5424842 | 10 | Einfamilienhaus | 1 | 150 | 150 | 140 | 21000 |  | 21428.5714 | [6 empty] | gas | 1 | 21428.5714 | 4.2851e-05 | gas | 1 | 21428.5714 |  | 1410 | gas | 1 | 21428.5714 | 1.7123 | 4.1428e-05 | gas | 1 | 21428.5714 | 2.0362e-05 | gas | 1 | 21428.5714 |  | gas | 1 | 21428.5714 | 2.0362e-05 | gas | 1 | 21428.5714
10886 | 449247 | 5424830 | 8 | Einfamilienhaus | 1 | 150 | 150 | 80 | 12000 |  | 12244.898 | [6 empty] | gas | 1 | 12244.898 | 2.4486e-05 | gas | 1 | 12244.898 |  | 1116 | gas | 1 | 12244.898 | 0.97847 | 2.3673e-05 | gas | 1 | 12244.898 | 1.1636e-05 | gas | 1 | 12244.898 |  | other | 1 | 0 | 0 | other | 1 | 0
10887 | 449262 | 5424818 | 9 | Einfamilienhaus | 1 | 150 | 150 | 170 | 25500 |  | 26020.4082 | [6 empty] | gas | 1 | 26020.4082 | 5.2033e-05 | gas | 1 | 26020.4082 |  | 866 | gas | 1 | 26020.4082 | 2.0793 | 5.0305e-05 | gas | 1 | 26020.4082 | 2.4726e-05 | gas | 1 | 26020.4082 |  | gas | 1 | 26020.4082 | 2.4726e-05 | gas | 1 | 26020.4082
10888 | 449245 | 5424820 | 8 | Zweifamilienhaus | 2 | 112 | 224 | 180 | 40320 |  | 41142.8571 | [6 empty] | other | 2 | 0 | 0 | other | 2 | 0 |  | 1285 | other | 2 | 0 | 0 | 0 | other | 2 | 0 | 0 | other | 2 | 0 |  | other | 2 | 0 | 0 | other | 2 | 0
10889 | 449367 | 5424886 | 11 | Einfamilienhaus | 1 | 150 | 150 | 140 | 21000 |  | 21428.5714 | [6 empty] | gas | 1 | 21428.5714 | 4.2851e-05 | gas | 1 | 21428.5714 |  | 1310 | gas | 1 | 21428.5714 | 1.7123 | 4.1428e-05 | gas | 1 | 21428.5714 | 2.0362e-05 | gas | 1 | 21428.5714 |  | gas | 1 | 21428.5714 | 2.0362e-05 | gas | 1 | 21428.5714
10890 | 449364 | 5424867 | 12 | Einfamilienhaus | 1 | 150 | 150 | 210 | 31500 |  | 32142.8571 | [6 empty] | gas | 1 | 32142.8571 | 6.4277e-05 | gas | 1 | 32142.8571 |  | 621 | gas | 1 | 32142.8571 | 2.5685 | 6.2142e-05 | gas | 1 | 32142.8571 | 3.0543e-05 | gas | 1 | 32142.8571 |  | gas | 1 | 32142.8571 | 3.0543e-05 | gas | 1 | 32142.8571
10891 | 449339 | 5424871 | 13 | Zweifamilienhaus | 2 | 112 | 224 | 190 | 42560 |  | 43428.5714 | [6 empty] | gas | 2 | 43428.5714 | 8.6845e-05 | gas | 2 | 43428.5714 |  | 1387 | gas | 2 | 43428.5714 | 3.4703 | 8.396e-05 | gas | 2 | 43428.5714 | 4.1267e-05 | gas | 2 | 43428.5714 |  | gas | 2 | 43428.5714 | 4.1267e-05 | gas | 2 | 43428.5714
10892 | 449338 | 5424852 | 9 | Einfamilienhaus | 1 | 150 | 150 | 170 | 25500 |  | 26020.4082 | [6 empty] | other | 1 | 0 | 0 | other | 1 | 0 |  | 709 | other | 1 | 0 | 0 | 0 | other | 1 | 0 | 0 | other | 1 | 0 |  | other | 1 | 0 | 0 | other | 1 | 0
10893 | 449355 | 5424834 | 12 | Einfamilienhaus | 1 | 150 | 150 | 260 | 39000 |  | 39795.9184 | [6 empty] | gas | 1 | 39795.9184 | 7.9581e-05 | gas | 1 | 39795.9184 |  | 501 | gas | 1 | 39795.9184 | 3.18 | 7.6937e-05 | gas | 1 | 39795.9184 | 3.7816e-05 | gas | 1 | 39795.9184 |  | gas | 1 | 39795.9184 | 3.7816e-05 | gas | 1 | 39795.9184
10894 | 449330 | 5424839 | 12 | Einfamilienhaus | 1 | 150 | 150 | 350 | 52500 |  | 53571.4286 | [6 empty] | other | 1 | 0 | 0 | other | 1 | 0 |  | 770 | other | 1 | 0 | 0 | 0 | other | 1 | 0 | 0 | other | 1 | 0 |  | other | 1 | 0 | 0 | other | 1 | 0
10895 | 449347 | 5424811 | 12 | Mehrfamilienhaus | 6.73 | 70 | 471.1 | 100 | 47110 |  | 48071.4286 | [6 empty] | gas | 6.73 | 48071.4286 | 9.6129e-05 | gas | 6.73 | 48071.4286 |  | 273 | gas | 6.73 | 48071.4286 | 3.8413 | 9.2936e-05 | gas | 6.73 | 48071.4286 | 4.5679e-05 | gas | 6.73 | 48071.4286 |  | gas | 6.73 | 48071.4286 | 4.5679e-05 | gas | 6.73 | 48071.4286
10896 | 449321 | 5424812 | 13 | Einfamilienhaus | 1 | 150 | 150 | 150 | 22500 |  | 22959.1837 | [6 empty] | gas | 1 | 22959.1837 | 4.5912e-05 | gas | 1 | 22959.1837 |  | 1728 | gas | 1 | 22959.1837 | 1.8346 | 4.4387e-05 | gas | 1 | 22959.1837 | 2.1817e-05 | gas | 1 | 22959.1837 |  | gas | 1 | 22959.1837 | 2.1817e-05 | other | 1 | 0
10897 | 449317 | 5424801 | 14 | Nichtwohngebäude | 1 | 90 | 90 | 150 | 13500 |  | 13775.5102 | [6 empty] | gas | 1 | 13775.5102 | 2.7547e-05 | gas | 1 | 13775.5102 |  | 657 | gas | 1 | 13775.5102 | 1.1008 | 2.6632e-05 | gas | 1 | 13775.5102 | 1.309e-05 | gas | 1 | 13775.5102 |  | gas | 1 | 13775.5102 | 1.309e-05 | gas | 1 | 13775.5102
10898 | 449432 | 5424822 | 7 | Einfamilienhaus | 1 | 150 | 150 | 280 | 42000 |  | 42857.1429 | [6 empty] | other | 1 | 0 | 0 | other | 1 | 0 |  | 389 | other | 1 | 0 | 0 | 0 | other | 1 | 0 | 0 | other | 1 | 0 |  | other | 1 | 0 | 0 | other | 1 | 0
10899 | 449405 | 5424826 | 9 | Einfamilienhaus | 1 | 150 | 150 | 170 | 25500 |  | 26020.4082 | [6 empty] | gas | 1 | 26020.4082 | 5.2033e-05 | gas | 1 | 26020.4082 |  | 988 | gas | 1 | 26020.4082 | 2.0793 | 5.0305e-05 | gas | 1 | 26020.4082 | 2.4726e-05 | gas | 1 | 26020.4082 |  | gas | 1 | 26020.4082 | 2.4726e-05 | gas | 1 | 26020.4082
10900 | 449391 | 5424837 | 8 | Einfamilienhaus | 1 | 150 | 150 | 140 | 21000 |  | 21428.5714 | [6 empty] | gas | 1 | 21428.5714 | 4.2851e-05 | gas | 1 | 21428.5714 |  | 1662 | gas | 1 | 21428.5714 | 1.7123 | 4.1428e-05 | gas | 1 | 21428.5714 | 2.0362e-05 | gas | 1 | 21428.5714 |  | gas | 1 | 21428.5714 | 2.0362e-05 | other | 1 | 0
10901 | 449364 | 5424848 | 8 | Mehrfamilienhaus | 6.73 | 70 | 471.1 | 250 | 117775 |  | 120178.5714 | [6 empty] | gas | 6.73 | 120178.5714 | 0.00024032 | gas | 6.73 | 120178.5714 |  | 1719 | gas | 6.73 | 120178.5714 | 9.6033 | 0.00023234 | gas | 6.73 | 120178.5714 | 0.0001142 | gas | 6.73 | 120178.5714 |  | gas | 6.73 | 120178.5714 | 0.0001142 | gas | 6.73 | 120178.5714
10902 | 449401 | 5424813 | 8 | Mehrfamilienhaus | 6.73 | 70 | 471.1 | 240 | 113064 |  | 115371.4286 | [6 empty] | gas | 6.73 | 115371.4286 | 0.00023071 | gas | 6.73 | 115371.4286 |  | 892 | gas | 6.73 | 115371.4286 | 9.2192 | 0.00022305 | gas | 6.73 | 115371.4286 | 0.00010963 | gas | 6.73 | 115371.4286 |  | gas | 6.73 | 115371.4286 | 0.00010963 | gas | 6.73 | 115371.4286
10903 | 449427 | 5424799 | 21 | Nichtwohngebäude | 1 | 90 | 90 | 270 | 24300 |  | 24795.9184 | [6 empty] | other | 1 | 0 | 0 | other | 1 | 0 |  | 765 | other | 1 | 0 | 0 | 0 | other | 1 | 0 | 0 | other | 1 | 0 |  | other | 1 | 0 | 0 | other | 1 | 0
10904 | 449384 | 5424798 | 20 | Nichtwohngebäude | 1 | 90 | 90 | 260 | 23400 |  | 23877.551 | [6 empty] | gas | 1 | 23877.551 | 4.7748e-05 | gas | 1 | 23877.551 |  | 823 | gas | 1 | 23877.551 | 1.908 | 4.6162e-05 | gas | 1 | 23877.551 | 2.2689e-05 | gas | 1 | 23877.551 |  | other | 1 | 0 | 0 | other | 1 | 0
10905 | 449417 | 5424783 | 17 | Einfamilienhaus | 1 | 150 | 150 | 210 | 31500 |  | 32142.8571 | [6 empty] | other | 1 | 0 | 0 | other | 1 | 0 |  | 1032 | other | 1 | 0 | 0 | 0 | other | 1 | 0 | 0 | other | 1 | 0 |  | other | 1 | 0 | 0 | other | 1 | 0
10906 | 449386 | 5424780 | 13 | Einfamilienhaus | 1 | 150 | 150 | 210 | 31500 |  | 32142.8571 | [6 empty] | other | 1 | 0 | 0 | other | 1 | 0 |  | 1678 | other | 1 | 0 | 0 | 0 | other | 1 | 0 | 0 | other | 1 | 0 |  | other | 1 | 0 | 0 | other | 1 | 0
10907 | 449438 | 5424767 | 24 | Mehrfamilienhaus | 6.73 | 70 | 471.1 | 120 | 56532 |  | 57685.7143 | [6 empty] | gas | 6.73 | 57685.7143 | 0.00011536 | gas | 6.73 | 57685.7143 |  | 1188 | gas | 6.73 | 57685.7143 | 4.6096 | 0.00011152 | gas | 6.73 | 57685.7143 | 5.4815e-05 | gas | 6.73 | 57685.7143 |  | gas | 6.73 | 57685.7143 | 5.4815e-05 | gas | 6.73 | 57685.7143
10908 | 449412 | 5424759 | 8 | Einfamilienhaus | 1 | 150 | 150 | 50 | 7500 |  | 7653.0612 | [6 empty] | gas | 1 | 7653.0612 | 1.5304e-05 | gas | 1 | 7653.0612 |  | 1454 | gas | 1 | 7653.0612 | 0.61155 | 1.4796e-05 | gas | 1 | 7653.0612 | 7.2722e-06 | other | 1 | 0 |  | other | 1 | 0 | 0 | other | 1 | 0
10909 | 449399 | 5424745 | 12 | Einfamilienhaus | 1 | 150 | 150 | 150 | 22500 |  | 22959.1837 | [6 empty] | other | 1 | 0 | 0 | other | 1 | 0 |  | 1524 | other | 1 | 0 | 0 | 0 | other | 1 | 0 | 0 | other | 1 | 0 |  | other | 1 | 0 | 0 | other | 1 | 0
10910 | 449367 | 5424744 | 15 | Einfamilienhaus | 1 | 150 | 150 | 170 | 25500 |  | 26020.4082 | [6 empty] | gas | 1 | 26020.4082 | 5.2033e-05 | gas | 1 | 26020.4082 |  | 680 | gas | 1 | 26020.4082 | 2.0793 | 5.0305e-05 | gas | 1 | 26020.4082 | 2.4726e-05 | other | 1 | 0 |  | other | 1 | 0 | 0 | other | 1 | 0
10911 | 449393 | 5424734 | 12 | Einfamilienhaus | 1 | 150 | 150 | 150 | 22500 |  | 22959.1837 | [6 empty] | gas | 1 | 22959.1837 | 4.5912e-05 | gas | 1 | 22959.1837 |  | 983 | gas | 1 | 22959.1837 | 1.8346 | 4.4387e-05 | gas | 1 | 22959.1837 | 2.1817e-05 | other | 1 | 0 |  | other | 1 | 0 | 0 | other | 1 | 0
10912 | 449372 | 5424756 | 9 | Einfamilienhaus | 1 | 150 | 150 | 140 | 21000 |  | 21428.5714 | [6 empty] | other | 1 | 0 | 0 | other | 1 | 0 |  | 119 | other | 1 | 0 | 0 | 0 | other | 1 | 0 | 0 | other | 1 | 0 |  | other | 1 | 0 | 0 | other | 1 | 0
10913 | 449362 | 5424758 | 11 | Zweifamilienhaus | 2 | 112 | 224 | 130 | 29120 |  | 29714.2857 | [6 empty] | gas | 2 | 29714.2857 | 5.942e-05 | gas | 2 | 29714.2857 |  | 1583 | gas | 2 | 29714.2857 | 2.3744 | 5.7446e-05 | gas | 2 | 29714.2857 | 2.8236e-05 | gas | 2 | 29714.2857 |  | gas | 2 | 29714.2857 | 2.8236e-05 | gas | 2 | 29714.2857
10914 | 449373 | 5424776 | 10 | Nichtwohngebäude | 1 | 90 | 90 | 150 | 13500 |  | 13775.5102 | [6 empty] | gas | 1 | 13775.5102 | 2.7547e-05 | gas | 1 | 13775.5102 |  | 483 | gas | 1 | 13775.5102 | 1.1008 | 2.6632e-05 | gas | 1 | 13775.5102 | 1.309e-05 | gas | 1 | 13775.5102 |  | gas | 1 | 13775.5102 | 1.309e-05 | other | 1 | 0
10915 | 449347 | 5424760 | 15 | Mehrfamilienhaus | 6.73 | 70 | 471.1 | 180 | 84798 |  | 86528.5714 | [6 empty] | gas | 6.73 | 86528.5714 | 0.00017303 | gas | 6.73 | 86528.5714 |  | 1010 | gas | 6.73 | 86528.5714 | 6.9144 | 0.00016729 | gas | 6.73 | 86528.5714 | 8.2223e-05 | gas | 6.73 | 86528.5714 |  | gas | 6.73 | 86528.5714 | 8.2223e-05 | gas | 6.73 | 86528.5714
10916 | 449335 | 5424768 | 12 | Einfamilienhaus | 1 | 150 | 150 | 140 | 21000 |  | 21428.5714 | [6 empty] | gas | 1 | 21428.5714 | 4.2851e-05 | gas | 1 | 21428.5714 |  | 124 | gas | 1 | 21428.5714 | 1.7123 | 4.1428e-05 | gas | 1 | 21428.5714 | 2.0362e-05 | gas | 1 | 21428.5714 |  | other | 1 | 0 | 0 | other | 1 | 0
10917 | 449348 | 5424794 | 17 | Einfamilienhaus | 1 | 150 | 150 | 200 | 30000 |  | 30612.2449 | [6 empty] | gas | 1 | 30612.2449 | 6.1216e-05 | gas | 1 | 30612.2449 |  | 111 | gas | 1 | 30612.2449 | 2.4462 | 5.9182e-05 | gas | 1 | 30612.2449 | 2.9089e-05 | gas | 1 | 30612.2449 |  | gas | 1 | 30612.2449 | 2.9089e-05 | gas | 1 | 30612.2449
10918 | 449315 | 5424779 | 9 | Einfamilienhaus | 1 | 150 | 150 | 220 | 33000 |  | 33673.4694 | [6 empty] | other | 1 | 0 | 0 | other | 1 | 0 |  | 81 | other | 1 | 0 | 0 | 0 | other | 1 | 0 | 0 | other | 1 | 0 |  | other | 1 | 0 | 0 | other | 1 | 0
10919 | 449298 | 5424784 | 10 | Einfamilienhaus | 1 | 150 | 150 | 140 | 21000 |  | 21428.5714 | [6 empty] | gas | 1 | 21428.5714 | 4.2851e-05 | gas | 1 | 21428.5714 |  | 1289 | gas | 1 | 21428.5714 | 1.7123 | 4.1428e-05 | gas | 1 | 21428.5714 | 2.0362e-05 | other | 1 | 0 |  | other | 1 | 0 | 0 | other | 1 | 0
10920 | 449282 | 5424792 | 9 | Einfamilienhaus | 1 | 150 | 150 | 120 | 18000 |  | 18367.3469 | [6 empty] | gas | 1 | 18367.3469 | 3.6729e-05 | gas | 1 | 18367.3469 |  | 932 | gas | 1 | 18367.3469 | 1.4677 | 3.5509e-05 | gas | 1 | 18367.3469 | 1.7453e-05 | gas | 1 | 18367.3469 |  | gas | 1 | 18367.3469 | 1.7453e-05 | gas | 1 | 18367.3469
10921 | 449260 | 5424799 | 9 | Einfamilienhaus | 1 | 150 | 150 | 80 | 12000 |  | 12244.898 | [6 empty] | gas | 1 | 12244.898 | 2.4486e-05 | gas | 1 | 12244.898 |  | 444 | gas | 1 | 12244.898 | 0.97847 | 2.3673e-05 | gas | 1 | 12244.898 | 1.1636e-05 | gas | 1 | 12244.898 |  | gas | 1 | 12244.898 | 1.1636e-05 | gas | 1 | 12244.898
10922 | 449232 | 5424800 | 13 | Einfamilienhaus | 1 | 150 | 150 | 300 | 45000 |  | 45918.3673 | [6 empty] | gas | 1 | 45918.3673 | 9.1824e-05 | gas | 1 | 45918.3673 |  | 179 | gas | 1 | 45918.3673 | 3.6693 | 8.8774e-05 | gas | 1 | 45918.3673 | 4.3633e-05 | gas | 1 | 45918.3673 |  | other | 1 | 0 | 0 | other | 1 | 0
10923 | 449252 | 5424786 | 11 | Einfamilienhaus | 1 | 150 | 150 | 170 | 25500 |  | 26020.4082 | [6 empty] | other | 1 | 0 | 0 | other | 1 | 0 |  | 1629 | other | 1 | 0 | 0 | 0 | other | 1 | 0 | 0 | other | 1 | 0 |  | other | 1 | 0 | 0 | other | 1 | 0
10924 | 449231 | 5424777 | 7 | Einfamilienhaus | 1 | 150 | 150 | 230 | 34500 |  | 35204.0816 | [6 empty] | other | 1 | 0 | 0 | other | 1 | 0 |  | 438 | other | 1 | 0 | 0 | 0 | other | 1 | 0 | 0 | other | 1 | 0 |  | other | 1 | 0 | 0 | other | 1 | 0
10925 | 449253 | 5424766 | 9 | Einfamilienhaus | 1 | 150 | 150 | 160 | 24000 |  | 24489.7959 | [6 empty] | other | 1 | 0 | 0 | other | 1 | 0 |  | 574 | other | 1 | 0 | 0 | 0 | other | 1 | 0 | 0 | other | 1 | 0 |  | other | 1 | 0 | 0 | other | 1 | 0
10926 | 449261 | 5424763 | 10 | Einfamilienhaus | 1 | 150 | 150 | 70 | 10500 |  | 10714.2857 | [6 empty] | gas | 1 | 10714.2857 | 2.1426e-05 | gas | 1 | 10714.2857 |  | 367 | gas | 1 | 10714.2857 | 0.85616 | 2.0714e-05 | gas | 1 | 10714.2857 | 1.0181e-05 | gas | 1 | 10714.2857 |  | gas | 1 | 10714.2857 | 1.0181e-05 | other | 1 | 0
10927 | 449275 | 5424758 | 9 | Einfamilienhaus | 1 | 150 | 150 | 90 | 13500 |  | 13775.5102 | [6 empty] | gas | 1 | 13775.5102 | 2.7547e-05 | gas | 1 | 13775.5102 |  | 1391 | gas | 1 | 13775.5102 | 1.1008 | 2.6632e-05 | gas | 1 | 13775.5102 | 1.309e-05 | gas | 1 | 13775.5102 |  | gas | 1 | 13775.5102 | 1.309e-05 | other | 1 | 0
10928 | 449282 | 5424756 | 9 | Einfamilienhaus | 1 | 150 | 150 | 80 | 12000 |  | 12244.898 | [6 empty] | gas | 1 | 12244.898 | 2.4486e-05 | gas | 1 | 12244.898 |  | 106 | gas | 1 | 12244.898 | 0.97847 | 2.3673e-05 | gas | 1 | 12244.898 | 1.1636e-05 | gas | 1 | 12244.898 |  | gas | 1 | 12244.898 | 1.1636e-05 | other | 1 | 0
10929 | 449296 | 5424751 | 10 | Einfamilienhaus | 1 | 150 | 150 | 100 | 15000 |  | 15306.1224 | [6 empty] | gas | 1 | 15306.1224 | 3.0608e-05 | gas | 1 | 15306.1224 |  | 746 | gas | 1 | 15306.1224 | 1.2231 | 2.9591e-05 | gas | 1 | 15306.1224 | 1.4544e-05 | gas | 1 | 15306.1224 |  | gas | 1 | 15306.1224 | 1.4544e-05 | gas | 1 | 15306.1224
10930 | 449309 | 5424760 | 11 | Mehrfamilienhaus | 6.73 | 70 | 471.1 | 130 | 61243 |  | 62492.8571 | [6 empty] | gas | 6.73 | 62492.8571 | 0.00012497 | gas | 6.73 | 62492.8571 |  | 440 | gas | 6.73 | 62492.8571 | 4.9937 | 0.00012082 | gas | 6.73 | 62492.8571 | 5.9383e-05 | gas | 6.73 | 62492.8571 |  | gas | 6.73 | 62492.8571 | 5.9383e-05 | gas | 6.73 | 62492.8571
10931 | 449242 | 5424750 | 11 | Einfamilienhaus | 1 | 150 | 150 | 160 | 24000 |  | 24489.7959 | [6 empty] | other | 1 | 0 | 0 | other | 1 | 0 |  | 895 | other | 1 | 0 | 0 | 0 | other | 1 | 0 | 0 | other | 1 | 0 |  | other | 1 | 0 | 0 | other | 1 | 0
10932 | 449221 | 5424751 | 9 | Einfamilienhaus | 1 | 150 | 150 | 210 | 31500 |  | 32142.8571 | [6 empty] | other | 1 | 0 | 0 | other | 1 | 0 |  | 1386 | other | 1 | 0 | 0 | 0 | other | 1 | 0 | 0 | other | 1 | 0 |  | other | 1 | 0 | 0 | other | 1 | 0
10933 | 449217 | 5424742 | 12 | Einfamilienhaus | 1 | 150 | 150 | 270 | 40500 |  | 41326.5306 | [6 empty] | other | 1 | 0 | 0 | other | 1 | 0 |  | 962 | other | 1 | 0 | 0 | 0 | other | 1 | 0 | 0 | other | 1 | 0 |  | other | 1 | 0 | 0 | other | 1 | 0
10934 | 449205 | 5424739 | 23 | Einfamilienhaus | 1 | 150 | 150 | 30 | 4500 |  | 4591.8367 | [6 empty] | other | 1 | 0 | 0 | other | 1 | 0 |  | 1054 | other | 1 | 0 | 0 | 0 | other | 1 | 0 | 0 | other | 1 | 0 |  | other | 1 | 0 | 0 | other | 1 | 0
10935 | 449258 | 5424715 | 34 | Einfamilienhaus | 1 | 150 | 150 | 210 | 31500 |  | 32142.8571 | [6 empty] | other | 1 | 0 | 0 | other | 1 | 0 |  | 769 | other | 1 | 0 | 0 | 0 | other | 1 | 0 | 0 | other | 1 | 0 |  | other | 1 | 0 | 0 | other | 1 | 0
10936 | 449197 | 5424713 | 27 | Nichtwohngebäude | 1 | 90 | 90 | 230 | 20700 |  | 21122.449 | [6 empty] | other | 1 | 0 | 0 | other | 1 | 0 |  | 519 | other | 1 | 0 | 0 | 0 | other | 1 | 0 | 0 | other | 1 | 0 |  | other | 1 | 0 | 0 | other | 1 | 0
10937 | 449236 | 5424705 | 13 | Mehrfamilienhaus | 6.73 | 70 | 471.1 | 130 | 61243 |  | 62492.8571 | [6 empty] | gas | 6.73 | 62492.8571 | 0.00012497 | gas | 6.73 | 62492.8571 |  | 230 | gas | 6.73 | 62492.8571 | 4.9937 | 0.00012082 | gas | 6.73 | 62492.8571 | 5.9383e-05 | gas | 6.73 | 62492.8571 |  | gas | 6.73 | 62492.8571 | 5.9383e-05 | other | 6.73 | 0
10938 | 449238 | 5424687 | 14 | Einfamilienhaus | 1 | 150 | 150 | 260 | 39000 |  | 39795.9184 | [6 empty] | gas | 1 | 39795.9184 | 7.9581e-05 | gas | 1 | 39795.9184 |  | 433 | gas | 1 | 39795.9184 | 3.18 | 7.6937e-05 | gas | 1 | 39795.9184 | 3.7816e-05 | gas | 1 | 39795.9184 |  | gas | 1 | 39795.9184 | 3.7816e-05 | gas | 1 | 39795.9184
10939 | 449187 | 5424701 | 15 | Einfamilienhaus | 1 | 150 | 150 | 90 | 13500 |  | 13775.5102 | [6 empty] | gas | 1 | 13775.5102 | 2.7547e-05 | gas | 1 | 13775.5102 |  | 1609 | gas | 1 | 13775.5102 | 1.1008 | 2.6632e-05 | gas | 1 | 13775.5102 | 1.309e-05 | gas | 1 | 13775.5102 |  | gas | 1 | 13775.5102 | 1.309e-05 | gas | 1 | 13775.5102
10940 | 449198 | 5424689 | 6 | Einfamilienhaus | 1 | 150 | 150 | 80 | 12000 |  | 12244.898 | [6 empty] | gas | 1 | 12244.898 | 2.4486e-05 | gas | 1 | 12244.898 |  | 1219 | gas | 1 | 12244.898 | 0.97847 | 2.3673e-05 | gas | 1 | 12244.898 | 1.1636e-05 | other | 1 | 0 |  | other | 1 | 0 | 0 | other | 1 | 0
10941 | 449212 | 5424686 | 7 | Einfamilienhaus | 1 | 150 | 150 | 170 | 25500 |  | 26020.4082 | [6 empty] | gas | 1 | 26020.4082 | 5.2033e-05 | gas | 1 | 26020.4082 |  | 1269 | gas | 1 | 26020.4082 | 2.0793 | 5.0305e-05 | gas | 1 | 26020.4082 | 2.4726e-05 | gas | 1 | 26020.4082 |  | gas | 1 | 26020.4082 | 2.4726e-05 | gas | 1 | 26020.4082
10942 | 449212 | 5424670 | 8 | Einfamilienhaus | 1 | 150 | 150 | 160 | 24000 |  | 24489.7959 | [6 empty] | other | 1 | 0 | 0 | other | 1 | 0 |  | 733 | other | 1 | 0 | 0 | 0 | other | 1 | 0 | 0 | other | 1 | 0 |  | other | 1 | 0 | 0 | other | 1 | 0
10943 | 449217 | 5424648 | 9 | Mehrfamilienhaus | 6.73 | 70 | 471.1 | 130 | 61243 |  | 62492.8571 | [6 empty] | gas | 6.73 | 62492.8571 | 0.00012497 | gas | 6.73 | 62492.8571 |  | 1048 | gas | 6.73 | 62492.8571 | 4.9937 | 0.00012082 | gas | 6.73 | 62492.8571 | 5.9383e-05 | gas | 6.73 | 62492.8571 |  | gas | 6.73 | 62492.8571 | 5.9383e-05 | gas | 6.73 | 62492.8571
10944 | 449140 | 5424652 | 13 | Einfamilienhaus | 1 | 150 | 150 | 110 | 16500 |  | 16836.7347 | [6 empty] | gas | 1 | 16836.7347 | 3.3669e-05 | gas | 1 | 16836.7347 |  | 1086 | gas | 1 | 16836.7347 | 1.3454 | 3.255e-05 | gas | 1 | 16836.7347 | 1.5999e-05 | gas | 1 | 16836.7347 |  | other | 1 | 0 | 0 | other | 1 | 0
10945 | 449153 | 5424671 | 12 | Einfamilienhaus | 1 | 150 | 150 | 210 | 31500 |  | 32142.8571 | [6 empty] | gas | 1 | 32142.8571 | 6.4277e-05 | gas | 1 | 32142.8571 |  | 1539 | gas | 1 | 32142.8571 | 2.5685 | 6.2142e-05 | gas | 1 | 32142.8571 | 3.0543e-05 | gas | 1 | 32142.8571 |  | gas | 1 | 32142.8571 | 3.0543e-05 | gas | 1 | 32142.8571
10946 | 449160 | 5424646 | 11 | Einfamilienhaus | 1 | 150 | 150 | 90 | 13500 |  | 13775.5102 | [6 empty] | other | 1 | 0 | 0 | other | 1 | 0 |  | 1632 | other | 1 | 0 | 0 | 0 | other | 1 | 0 | 0 | other | 1 | 0 |  | other | 1 | 0 | 0 | other | 1 | 0
10947 | 449174 | 5424669 | 17 | Mehrfamilienhaus | 6.73 | 70 | 471.1 | 60 | 28266 |  | 28842.8571 | [6 empty] | gas | 6.73 | 28842.8571 | 5.7678e-05 | gas | 6.73 | 28842.8571 |  | 907 | gas | 6.73 | 28842.8571 | 2.3048 | 5.5762e-05 | gas | 6.73 | 28842.8571 | 2.7408e-05 | gas | 6.73 | 28842.8571 |  | gas | 6.73 | 28842.8571 | 2.7408e-05 | gas | 6.73 | 28842.8571
10948 | 449176 | 5424640 | 11 | Einfamilienhaus | 1 | 150 | 150 | 160 | 24000 |  | 24489.7959 | [6 empty] | other | 1 | 0 | 0 | other | 1 | 0 |  | 1133 | other | 1 | 0 | 0 | 0 | other | 1 | 0 | 0 | other | 1 | 0 |  | other | 1 | 0 | 0 | other | 1 | 0
10949 | 449183 | 5424665 | 15 | Zweifamilienhaus | 2 | 112 | 224 | 60 | 13440 |  | 13714.2857 | [6 empty] | gas | 2 | 13714.2857 | 2.7425e-05 | gas | 2 | 13714.2857 |  | 951 | gas | 2 | 13714.2857 | 1.0959 | 2.6514e-05 | gas | 2 | 13714.2857 | 1.3032e-05 | gas | 2 | 13714.2857 |  | gas | 2 | 13714.2857 | 1.3032e-05 | other | 2 | 0
10950 | 449210 | 5424631 | 10 | Einfamilienhaus | 1 | 150 | 150 | 90 | 13500 |  | 13775.5102 | [6 empty] | other | 1 | 0 | 0 | other | 1 | 0 |  | 886 | other | 1 | 0 | 0 | 0 | other | 1 | 0 | 0 | other | 1 | 0 |  | other | 1 | 0 | 0 | other | 1 | 0
10951 | 449284 | 5424605 | 11 | Einfamilienhaus | 1 | 150 | 150 | 90 | 13500 |  | 13775.5102 | [6 empty] | other | 1 | 0 | 0 | other | 1 | 0 |  | 622 | other | 1 | 0 | 0 | 0 | other | 1 | 0 | 0 | other | 1 | 0 |  | other | 1 | 0 | 0 | other | 1 | 0
10952 | 449284 | 5424627 | 11 | Einfamilienhaus | 1 | 150 | 150 | 190 | 28500 |  | 29081.6327 | [6 empty] | gas | 1 | 29081.6327 | 5.8155e-05 | gas | 1 | 29081.6327 |  | 342 | gas | 1 | 29081.6327 | 2.3239 | 5.6223e-05 | gas | 1 | 29081.6327 | 2.7634e-05 | gas | 1 | 29081.6327 |  | gas | 1 | 29081.6327 | 2.7634e-05 | gas | 1 | 29081.6327
10953 | 449268 | 5424610 | 11 | Nichtwohngebäude | 1 | 90 | 90 | 130 | 11700 |  | 11938.7755 | [6 empty] | other | 1 | 0 | 0 | other | 1 | 0 |  | 1588 | other | 1 | 0 | 0 | 0 | other | 1 | 0 | 0 | other | 1 | 0 |  | other | 1 | 0 | 0 | other | 1 | 0
10954 | 449269 | 5424632 | 10 | Einfamilienhaus | 1 | 150 | 150 | 140 | 21000 |  | 21428.5714 | [6 empty] | other | 1 | 0 | 0 | other | 1 | 0 |  | 1174 | other | 1 | 0 | 0 | 0 | other | 1 | 0 | 0 | other | 1 | 0 |  | other | 1 | 0 | 0 | other | 1 | 0
10955 | 449256 | 5424615 | 10 | Einfamilienhaus | 1 | 150 | 150 | 230 | 34500 |  | 35204.0816 | [6 empty] | other | 1 | 0 | 0 | other | 1 | 0 |  | 381 | other | 1 | 0 | 0 | 0 | other | 1 | 0 | 0 | other | 1 | 0 |  | other | 1 | 0 | 0 | other | 1 | 0
10956 | 449256 | 5424645 | 19 | Einfamilienhaus | 1 | 150 | 150 | 170 | 25500 |  | 26020.4082 | [6 empty] | other | 1 | 0 | 0 | other | 1 | 0 |  | 1574 | other | 1 | 0 | 0 | 0 | other | 1 | 0 | 0 | other | 1 | 0 |  | other | 1 | 0 | 0 | other | 1 | 0
10957 | 449242 | 5424649 | 19 | Zweifamilienhaus | 2 | 112 | 224 | 200 | 44800 |  | 45714.2857 | [6 empty] | other | 2 | 0 | 0 | other | 2 | 0 |  | 1022 | other | 2 | 0 | 0 | 0 | other | 2 | 0 | 0 | other | 2 | 0 |  | other | 2 | 0 | 0 | other | 2 | 0
10958 | 449238 | 5424618 | 13 | Einfamilienhaus | 1 | 150 | 150 | 90 | 13500 |  | 13775.5102 | [6 empty] | other | 1 | 0 | 0 | other | 1 | 0 |  | 1432 | other | 1 | 0 | 0 | 0 | other | 1 | 0 | 0 | other | 1 | 0 |  | other | 1 | 0 | 0 | other | 1 | 0
10959 | 449236 | 5424607 | 11 | Einfamilienhaus | 1 | 150 | 150 | 120 | 18000 |  | 18367.3469 | [6 empty] | gas | 1 | 18367.3469 | 3.6729e-05 | gas | 1 | 18367.3469 |  | 1260 | gas | 1 | 18367.3469 | 1.4677 | 3.5509e-05 | gas | 1 | 18367.3469 | 1.7453e-05 | gas | 1 | 18367.3469 |  | gas | 1 | 18367.3469 | 1.7453e-05 | gas | 1 | 18367.3469
10960 | 449209 | 5424610 | 16 | Zweifamilienhaus | 2 | 112 | 224 | 50 | 11200 |  | 11428.5714 | [6 empty] | other | 2 | 0 | 0 | other | 2 | 0 |  | 1143 | other | 2 | 0 | 0 | 0 | other | 2 | 0 | 0 | other | 2 | 0 |  | other | 2 | 0 | 0 | other | 2 | 0
10961 | 449238 | 5424580 | 17 | Zweifamilienhaus | 2 | 112 | 224 | 200 | 44800 |  | 45714.2857 | [6 empty] | other | 2 | 0 | 0 | other | 2 | 0 |  | 1031 | other | 2 | 0 | 0 | 0 | other | 2 | 0 | 0 | other | 2 | 0 |  | other | 2 | 0 | 0 | other | 2 | 0
10962 | 449206 | 5424601 | 18 | Einfamilienhaus | 1 | 150 | 150 | 110 | 16500 |  | 16836.7347 | [6 empty] | gas | 1 | 16836.7347 | 3.3669e-05 | gas | 1 | 16836.7347 |  | 1348 | gas | 1 | 16836.7347 | 1.3454 | 3.255e-05 | gas | 1 | 16836.7347 | 1.5999e-05 | gas | 1 | 16836.7347 |  | other | 1 | 0 | 0 | other | 1 | 0
10963 | 449206 | 5424593 | 17 | Einfamilienhaus | 1 | 150 | 150 | 70 | 10500 |  | 10714.2857 | [6 empty] | gas | 1 | 10714.2857 | 2.1426e-05 | gas | 1 | 10714.2857 |  | 806 | gas | 1 | 10714.2857 | 0.85616 | 2.0714e-05 | gas | 1 | 10714.2857 | 1.0181e-05 | other | 1 | 0 |  | other | 1 | 0 | 0 | other | 1 | 0
10964 | 449210 | 5424585 | 12 | Einfamilienhaus | 1 | 150 | 150 | 170 | 25500 |  | 26020.4082 | [6 empty] | other | 1 | 0 | 0 | other | 1 | 0 |  | 810 | other | 1 | 0 | 0 | 0 | other | 1 | 0 | 0 | other | 1 | 0 |  | other | 1 | 0 | 0 | other | 1 | 0
10965 | 449210 | 5424579 | 11 | Einfamilienhaus | 1 | 150 | 150 | 90 | 13500 |  | 13775.5102 | [6 empty] | other | 1 | 0 | 0 | other | 1 | 0 |  | 955 | other | 1 | 0 | 0 | 0 | other | 1 | 0 | 0 | other | 1 | 0 |  | other | 1 | 0 | 0 | other | 1 | 0
10966 | 449203 | 5424556 | 13 | Einfamilienhaus | 1 | 150 | 150 | 100 | 15000 |  | 15306.1224 | [6 empty] | gas | 1 | 15306.1224 | 3.0608e-05 | gas | 1 | 15306.1224 |  | 1213 | gas | 1 | 15306.1224 | 1.2231 | 2.9591e-05 | gas | 1 | 15306.1224 | 1.4544e-05 | gas | 1 | 15306.1224 |  | gas | 1 | 15306.1224 | 1.4544e-05 | gas | 1 | 15306.1224
10967 | 449193 | 5424561 | 13 | Nichtwohngebäude | 1 | 90 | 90 | 190 | 17100 |  | 17448.9796 | [6 empty] | other | 1 | 0 | 0 | other | 1 | 0 |  | 210 | other | 1 | 0 | 0 | 0 | other | 1 | 0 | 0 | other | 1 | 0 |  | other | 1 | 0 | 0 | other | 1 | 0
10968 | 449174 | 5424572 | 11 | Nichtwohngebäude | 1 | 90 | 90 | 90 | 8100 |  | 8265.3061 | [6 empty] | other | 1 | 0 | 0 | other | 1 | 0 |  | 1542 | other | 1 | 0 | 0 | 0 | other | 1 | 0 | 0 | other | 1 | 0 |  | other | 1 | 0 | 0 | other | 1 | 0
10969 | 449178 | 5424595 | 12 | Zweifamilienhaus | 2 | 112 | 224 | 120 | 26880 |  | 27428.5714 | [6 empty] | gas | 2 | 27428.5714 | 5.4849e-05 | gas | 2 | 27428.5714 |  | 1212 | gas | 2 | 27428.5714 | 2.1918 | 5.3027e-05 | gas | 2 | 27428.5714 | 2.6064e-05 | gas | 2 | 27428.5714 |  | other | 2 | 0 | 0 | other | 2 | 0
10970 | 449165 | 5424577 | 10 | Einfamilienhaus | 1 | 150 | 150 | 150 | 22500 |  | 22959.1837 | [6 empty] | gas | 1 | 22959.1837 | 4.5912e-05 | gas | 1 | 22959.1837 |  | 1126 | gas | 1 | 22959.1837 | 1.8346 | 4.4387e-05 | gas | 1 | 22959.1837 | 2.1817e-05 | gas | 1 | 22959.1837 |  | gas | 1 | 22959.1837 | 2.1817e-05 | gas | 1 | 22959.1837
10971 | 449152 | 5424607 | 12 | Einfamilienhaus | 1 | 150 | 150 | 170 | 25500 |  | 26020.4082 | [6 empty] | gas | 1 | 26020.4082 | 5.2033e-05 | gas | 1 | 26020.4082 |  | 1327 | gas | 1 | 26020.4082 | 2.0793 | 5.0305e-05 | gas | 1 | 26020.4082 | 2.4726e-05 | gas | 1 | 26020.4082 |  | gas | 1 | 26020.4082 | 2.4726e-05 | gas | 1 | 26020.4082
10972 | 449145 | 5424610 | 12 | Einfamilienhaus | 1 | 150 | 150 | 140 | 21000 |  | 21428.5714 | [6 empty] | other | 1 | 0 | 0 | other | 1 | 0 |  | 1355 | other | 1 | 0 | 0 | 0 | other | 1 | 0 | 0 | other | 1 | 0 |  | other | 1 | 0 | 0 | other | 1 | 0
10973 | 449171 | 5424599 | 13 | Zweifamilienhaus | 2 | 112 | 224 | 160 | 35840 |  | 36571.4286 | [6 empty] | gas | 2 | 36571.4286 | 7.3132e-05 | gas | 2 | 36571.4286 |  | 602 | gas | 2 | 36571.4286 | 2.9224 | 7.0703e-05 | gas | 2 | 36571.4286 | 3.4752e-05 | gas | 2 | 36571.4286 |  | other | 2 | 0 | 0 | other | 2 | 0
10974 | 449144 | 5424585 | 11 | Einfamilienhaus | 1 | 150 | 150 | 200 | 30000 |  | 30612.2449 | [6 empty] | gas | 1 | 30612.2449 | 6.1216e-05 | gas | 1 | 30612.2449 |  | 1535 | gas | 1 | 30612.2449 | 2.4462 | 5.9182e-05 | gas | 1 | 30612.2449 | 2.9089e-05 | gas | 1 | 30612.2449 |  | gas | 1 | 30612.2449 | 2.9089e-05 | gas | 1 | 30612.2449
10975 | 449135 | 5424589 | 11 | Einfamilienhaus | 1 | 150 | 150 | 110 | 16500 |  | 16836.7347 | [6 empty] | other | 1 | 0 | 0 | other | 1 | 0 |  | 177 | other | 1 | 0 | 0 | 0 | other | 1 | 0 | 0 | other | 1 | 0 |  | other | 1 | 0 | 0 | other | 1 | 0
10976 | 449126 | 5424617 | 11 | Einfamilienhaus | 1 | 150 | 150 | 120 | 18000 |  | 18367.3469 | [6 empty] | other | 1 | 0 | 0 | other | 1 | 0 |  | 384 | other | 1 | 0 | 0 | 0 | other | 1 | 0 | 0 | other | 1 | 0 |  | other | 1 | 0 | 0 | other | 1 | 0
10977 | 449113 | 5424595 | 15 | Mehrfamilienhaus | 6.73 | 70 | 471.1 | 130 | 61243 |  | 62492.8571 | [6 empty] | other | 6.73 | 0 | 0 | other | 6.73 | 0 |  | 1204 | other | 6.73 | 0 | 0 | 0 | other | 6.73 | 0 | 0 | other | 6.73 | 0 |  | other | 6.73 | 0 | 0 | other | 6.73 | 0
10978 | 449119 | 5424621 | 11 | Nichtwohngebäude | 1 | 90 | 90 | 160 | 14400 |  | 14693.8776 | [6 empty] | gas | 1 | 14693.8776 | 2.9384e-05 | gas | 1 | 14693.8776 |  | 117 | gas | 1 | 14693.8776 | 1.1742 | 2.8408e-05 | gas | 1 | 14693.8776 | 1.3963e-05 | gas | 1 | 14693.8776 |  | gas | 1 | 14693.8776 | 1.3963e-05 | gas | 1 | 14693.8776
10979 | 449099 | 5424619 | 10 | Zweifamilienhaus | 2 | 112 | 224 | 170 | 38080 |  | 38857.1429 | [6 empty] | other | 2 | 0 | 0 | other | 2 | 0 |  | 460 | other | 2 | 0 | 0 | 0 | other | 2 | 0 | 0 | other | 2 | 0 |  | other | 2 | 0 | 0 | other | 2 | 0
10980 | 449077 | 5424598 | 13 | Einfamilienhaus | 1 | 150 | 150 | 170 | 25500 |  | 26020.4082 | [6 empty] | other | 1 | 0 | 0 | other | 1 | 0 |  | 1144 | other | 1 | 0 | 0 | 0 | other | 1 | 0 | 0 | other | 1 | 0 |  | other | 1 | 0 | 0 | other | 1 | 0
10981 | 449095 | 5424572 | 13 | Mehrfamilienhaus | 6.73 | 70 | 471.1 | 100 | 47110 |  | 48071.4286 | [6 empty] | other | 6.73 | 0 | 0 | other | 6.73 | 0 |  | 191 | other | 6.73 | 0 | 0 | 0 | other | 6.73 | 0 | 0 | other | 6.73 | 0 |  | other | 6.73 | 0 | 0 | other | 6.73 | 0
10982 | 449077 | 5424554 | 13 | Einfamilienhaus | 1 | 150 | 150 | 190 | 28500 |  | 29081.6327 | [6 empty] | gas | 1 | 29081.6327 | 5.8155e-05 | gas | 1 | 29081.6327 |  | 1585 | gas | 1 | 29081.6327 | 2.3239 | 5.6223e-05 | gas | 1 | 29081.6327 | 2.7634e-05 | gas | 1 | 29081.6327 |  | gas | 1 | 29081.6327 | 2.7634e-05 | gas | 1 | 29081.6327
10983 | 449054 | 5424567 | 11 | Mehrfamilienhaus | 6.73 | 70 | 471.1 | 240 | 113064 |  | 115371.4286 | [6 empty] | gas | 6.73 | 115371.4286 | 0.00023071 | gas | 6.73 | 115371.4286 |  | 1241 | gas | 6.73 | 115371.4286 | 9.2192 | 0.00022305 | gas | 6.73 | 115371.4286 | 0.00010963 | gas | 6.73 | 115371.4286 |  | gas | 6.73 | 115371.4286 | 0.00010963 | gas | 6.73 | 115371.4286
10984 | 449036 | 5424553 | 13 | Einfamilienhaus | 1 | 150 | 150 | 290 | 43500 |  | 44387.7551 | [6 empty] | gas | 1 | 44387.7551 | 8.8763e-05 | gas | 1 | 44387.7551 |  | 514 | gas | 1 | 44387.7551 | 3.547 | 8.5815e-05 | gas | 1 | 44387.7551 | 4.2179e-05 | gas | 1 | 44387.7551 |  | gas | 1 | 44387.7551 | 4.2179e-05 | gas | 1 | 44387.7551
10985 | 449013 | 5424531 | 12 | Einfamilienhaus | 1 | 150 | 150 | 150 | 22500 |  | 22959.1837 | [6 empty] | gas | 1 | 22959.1837 | 4.5912e-05 | gas | 1 | 22959.1837 |  | 143 | gas | 1 | 22959.1837 | 1.8346 | 4.4387e-05 | gas | 1 | 22959.1837 | 2.1817e-05 | gas | 1 | 22959.1837 |  | gas | 1 | 22959.1837 | 2.1817e-05 | gas | 1 | 22959.1837
10986 | 449056 | 5424517 | 16 | Mehrfamilienhaus | 6.73 | 70 | 471.1 | 170 | 80087 |  | 81721.4286 | [6 empty] | gas | 6.73 | 81721.4286 | 0.00016342 | gas | 6.73 | 81721.4286 |  | 413 | gas | 6.73 | 81721.4286 | 6.5303 | 0.00015799 | gas | 6.73 | 81721.4286 | 7.7655e-05 | gas | 6.73 | 81721.4286 |  | gas | 6.73 | 81721.4286 | 7.7655e-05 | gas | 6.73 | 81721.4286
10987 | 449066 | 5424534 | 13 | Einfamilienhaus | 1 | 150 | 150 | 90 | 13500 |  | 13775.5102 | [6 empty] | gas | 1 | 13775.5102 | 2.7547e-05 | gas | 1 | 13775.5102 |  | 625 | gas | 1 | 13775.5102 | 1.1008 | 2.6632e-05 | gas | 1 | 13775.5102 | 1.309e-05 | gas | 1 | 13775.5102 |  | gas | 1 | 13775.5102 | 1.309e-05 | gas | 1 | 13775.5102
10988 | 449087 | 5424520 | 13 | Einfamilienhaus | 1 | 150 | 150 | 90 | 13500 |  | 13775.5102 | [6 empty] | gas | 1 | 13775.5102 | 2.7547e-05 | gas | 1 | 13775.5102 |  | 1183 | gas | 1 | 13775.5102 | 1.1008 | 2.6632e-05 | gas | 1 | 13775.5102 | 1.309e-05 | gas | 1 | 13775.5102 |  | gas | 1 | 13775.5102 | 1.309e-05 | gas | 1 | 13775.5102
10989 | 449091 | 5424525 | 13 | Einfamilienhaus | 1 | 150 | 150 | 210 | 31500 |  | 32142.8571 | [6 empty] | gas | 1 | 32142.8571 | 6.4277e-05 | gas | 1 | 32142.8571 |  | 1709 | gas | 1 | 32142.8571 | 2.5685 | 6.2142e-05 | gas | 1 | 32142.8571 | 3.0543e-05 | gas | 1 | 32142.8571 |  | other | 1 | 0 | 0 | other | 1 | 0
10990 | 449092 | 5424531 | 11 | Nichtwohngebäude | 1 | 90 | 90 | 30 | 2700 |  | 2755.102 | [6 empty] | gas | 1 | 2755.102 | 5.5094e-06 | gas | 1 | 2755.102 |  | 321 | gas | 1 | 2755.102 | 0.22016 | 5.3264e-06 | gas | 1 | 2755.102 | 2.618e-06 | gas | 1 | 2755.102 |  | gas | 1 | 2755.102 | 2.618e-06 | gas | 1 | 2755.102
10991 | 449107 | 5424545 | 14 | Einfamilienhaus | 1 | 150 | 150 | 140 | 21000 |  | 21428.5714 | [6 empty] | gas | 1 | 21428.5714 | 4.2851e-05 | gas | 1 | 21428.5714 |  | 201 | gas | 1 | 21428.5714 | 1.7123 | 4.1428e-05 | gas | 1 | 21428.5714 | 2.0362e-05 | gas | 1 | 21428.5714 |  | gas | 1 | 21428.5714 | 2.0362e-05 | gas | 1 | 21428.5714
10992 | 449128 | 5424535 | 14 | Mehrfamilienhaus | 6.73 | 70 | 471.1 | 130 | 61243 |  | 62492.8571 | [6 empty] | gas | 6.73 | 62492.8571 | 0.00012497 | gas | 6.73 | 62492.8571 |  | 705 | gas | 6.73 | 62492.8571 | 4.9937 | 0.00012082 | gas | 6.73 | 62492.8571 | 5.9383e-05 | gas | 6.73 | 62492.8571 |  | gas | 6.73 | 62492.8571 | 5.9383e-05 | gas | 6.73 | 62492.8571
10993 | 449157 | 5424542 | 13 | Zweifamilienhaus | 2 | 112 | 224 | 210 | 47040 |  | 48000 | [6 empty] | gas | 2 | 48000 | 9.5986e-05 | gas | 2 | 48000 |  | 512 | gas | 2 | 48000 | 3.8356 | 9.2798e-05 | gas | 2 | 48000 | 4.5611e-05 | gas | 2 | 48000 |  | gas | 2 | 48000 | 4.5611e-05 | gas | 2 | 48000
10994 | 449157 | 5424515 | 12 | Einfamilienhaus | 1 | 150 | 150 | 180 | 27000 |  | 27551.0204 | [6 empty] | gas | 1 | 27551.0204 | 5.5094e-05 | gas | 1 | 27551.0204 |  | 1710 | gas | 1 | 27551.0204 | 2.2016 | 5.3264e-05 | gas | 1 | 27551.0204 | 2.618e-05 | gas | 1 | 27551.0204 |  | other | 1 | 0 | 0 | other | 1 | 0
10995 | 449127 | 5424510 | 14 | Mehrfamilienhaus | 6.73 | 70 | 471.1 | 160 | 75376 |  | 76914.2857 | [6 empty] | other | 6.73 | 0 | 0 | other | 6.73 | 0 |  | 1560 | other | 6.73 | 0 | 0 | 0 | other | 6.73 | 0 | 0 | other | 6.73 | 0 |  | other | 6.73 | 0 | 0 | other | 6.73 | 0
10996 | 449153 | 5424498 | 15 | Einfamilienhaus | 1 | 150 | 150 | 200 | 30000 |  | 30612.2449 | [6 empty] | other | 1 | 0 | 0 | other | 1 | 0 |  | 677 | other | 1 | 0 | 0 | 0 | other | 1 | 0 | 0 | other | 1 | 0 |  | other | 1 | 0 | 0 | other | 1 | 0
10997 | 449148 | 5424492 | 13 | Einfamilienhaus | 1 | 150 | 150 | 200 | 30000 |  | 30612.2449 | [6 empty] | other | 1 | 0 | 0 | other | 1 | 0 |  | 1433 | other | 1 | 0 | 0 | 0 | other | 1 | 0 | 0 | other | 1 | 0 |  | other | 1 | 0 | 0 | other | 1 | 0
10998 | 449145 | 5424486 | 13 | Einfamilienhaus | 1 | 150 | 150 | 120 | 18000 |  | 18367.3469 | [6 empty] | gas | 1 | 18367.3469 | 3.6729e-05 | gas | 1 | 18367.3469 |  | 884 | gas | 1 | 18367.3469 | 1.4677 | 3.5509e-05 | gas | 1 | 18367.3469 | 1.7453e-05 | gas | 1 | 18367.3469 |  | gas | 1 | 18367.3469 | 1.7453e-05 | gas | 1 | 18367.3469
10999 | 449144 | 5424478 | 16 | Einfamilienhaus | 1 | 150 | 150 | 160 | 24000 |  | 24489.7959 | [6 empty] | gas | 1 | 24489.7959 | 4.8973e-05 | gas | 1 | 24489.7959 |  | 135 | gas | 1 | 24489.7959 | 1.9569 | 4.7346e-05 | gas | 1 | 24489.7959 | 2.3271e-05 | gas | 1 | 24489.7959 |  | gas | 1 | 24489.7959 | 2.3271e-05 | gas | 1 | 24489.7959
11000 | 449117 | 5424488 | 13 | Nichtwohngebäude | 1 | 90 | 90 | 120 | 10800 |  | 11020.4082 | [6 empty] | other | 1 | 0 | 0 | other | 1 | 0 |  | 405 | other | 1 | 0 | 0 | 0 | other | 1 | 0 | 0 | other | 1 | 0 |  | other | 1 | 0 | 0 | other | 1 | 0
11001 | 449140 | 5424470 | 17 | Einfamilienhaus | 1 | 150 | 150 | 200 | 30000 |  | 30612.2449 | [6 empty] | gas | 1 | 30612.2449 | 6.1216e-05 | gas | 1 | 30612.2449 |  | 706 | gas | 1 | 30612.2449 | 2.4462 | 5.9182e-05 | gas | 1 | 30612.2449 | 2.9089e-05 | gas | 1 | 30612.2449 |  | gas | 1 | 30612.2449 | 2.9089e-05 | gas | 1 | 30612.2449
11002 | 448999 | 5424516 | 12 | Mehrfamilienhaus | 6.73 | 70 | 471.1 | 250 | 117775 |  | 120178.5714 | [6 empty] | gas | 6.73 | 120178.5714 | 0.00024032 | gas | 6.73 | 120178.5714 |  | 380 | gas | 6.73 | 120178.5714 | 9.6033 | 0.00023234 | gas | 6.73 | 120178.5714 | 0.0001142 | gas | 6.73 | 120178.5714 |  | gas | 6.73 | 120178.5714 | 0.0001142 | gas | 6.73 | 120178.5714
11003 | 449013 | 5424494 | 16 | Einfamilienhaus | 1 | 150 | 150 | 120 | 18000 |  | 18367.3469 | [6 empty] | other | 1 | 0 | 0 | other | 1 | 0 |  | 820 | other | 1 | 0 | 0 | 0 | other | 1 | 0 | 0 | other | 1 | 0 |  | other | 1 | 0 | 0 | other | 1 | 0
11004 | 449020 | 5424493 | 21 | Einfamilienhaus | 1 | 150 | 150 | 50 | 7500 |  | 7653.0612 | [6 empty] | gas | 1 | 7653.0612 | 1.5304e-05 | gas | 1 | 7653.0612 |  | 818 | gas | 1 | 7653.0612 | 0.61155 | 1.4796e-05 | other | 1 | 0 | 0 | other | 1 | 0 |  | other | 1 | 0 | 0 | other | 1 | 0
11005 | 449027 | 5424493 | 20 | Einfamilienhaus | 1 | 150 | 150 | 20 | 3000 |  | 3061.2245 | [6 empty] | other | 1 | 0 | 0 | other | 1 | 0 |  | 1464 | other | 1 | 0 | 0 | 0 | other | 1 | 0 | 0 | other | 1 | 0 |  | other | 1 | 0 | 0 | other | 1 | 0
11006 | 449032 | 5424495 | 15 | Einfamilienhaus | 1 | 150 | 150 | 110 | 16500 |  | 16836.7347 | [6 empty] | other | 1 | 0 | 0 | other | 1 | 0 |  | 165 | other | 1 | 0 | 0 | 0 | other | 1 | 0 | 0 | other | 1 | 0 |  | other | 1 | 0 | 0 | other | 1 | 0
11007 | 449052 | 5424482 | 17 | Einfamilienhaus | 1 | 150 | 150 | 50 | 7500 |  | 7653.0612 | [6 empty] | gas | 1 | 7653.0612 | 1.5304e-05 | gas | 1 | 7653.0612 |  | 1617 | gas | 1 | 7653.0612 | 0.61155 | 1.4796e-05 | gas | 1 | 7653.0612 | 7.2722e-06 | gas | 1 | 7653.0612 |  | gas | 1 | 7653.0612 | 7.2722e-06 | gas | 1 | 7653.0612
11008 | 448983 | 5424503 | 13 | Mehrfamilienhaus | 6.73 | 70 | 471.1 | 170 | 80087 |  | 81721.4286 | [6 empty] | other | 6.73 | 0 | 0 | other | 6.73 | 0 |  | 1379 | other | 6.73 | 0 | 0 | 0 | other | 6.73 | 0 | 0 | other | 6.73 | 0 |  | other | 6.73 | 0 | 0 | other | 6.73 | 0
11009 | 448969 | 5424490 | 13 | Zweifamilienhaus | 2 | 112 | 224 | 80 | 17920 |  | 18285.7143 | [6 empty] | gas | 2 | 18285.7143 | 3.6566e-05 | gas | 2 | 18285.7143 |  | 1158 | gas | 2 | 18285.7143 | 1.4612 | 3.5352e-05 | gas | 2 | 18285.7143 | 1.7376e-05 | gas | 2 | 18285.7143 |  | gas | 2 | 18285.7143 | 1.7376e-05 | gas | 2 | 18285.7143
11010 | 448986 | 5424470 | 13 | Einfamilienhaus | 1 | 150 | 150 | 70 | 10500 |  | 10714.2857 | [6 empty] | other | 1 | 0 | 0 | other | 1 | 0 |  | 1070 | other | 1 | 0 | 0 | 0 | other | 1 | 0 | 0 | other | 1 | 0 |  | other | 1 | 0 | 0 | other | 1 | 0
11011 | 448997 | 5424464 | 13 | Einfamilienhaus | 1 | 150 | 150 | 210 | 31500 |  | 32142.8571 | [6 empty] | gas | 1 | 32142.8571 | 6.4277e-05 | gas | 1 | 32142.8571 |  | 1024 | gas | 1 | 32142.8571 | 2.5685 | 6.2142e-05 | gas | 1 | 32142.8571 | 3.0543e-05 | gas | 1 | 32142.8571 |  | gas | 1 | 32142.8571 | 3.0543e-05 | gas | 1 | 32142.8571
11012 | 449010 | 5424461 | 11 | Einfamilienhaus | 1 | 150 | 150 | 160 | 24000 |  | 24489.7959 | [6 empty] | gas | 1 | 24489.7959 | 4.8973e-05 | gas | 1 | 24489.7959 |  | 208 | gas | 1 | 24489.7959 | 1.9569 | 4.7346e-05 | gas | 1 | 24489.7959 | 2.3271e-05 | gas | 1 | 24489.7959 |  | gas | 1 | 24489.7959 | 2.3271e-05 | gas | 1 | 24489.7959
11013 | 449021 | 5424458 | 9 | Einfamilienhaus | 1 | 150 | 150 | 270 | 40500 |  | 41326.5306 | [6 empty] | other | 1 | 0 | 0 | other | 1 | 0 |  | 1712 | other | 1 | 0 | 0 | 0 | other | 1 | 0 | 0 | other | 1 | 0 |  | other | 1 | 0 | 0 | other | 1 | 0
11014 | 449031 | 5424447 | 14 | Zweifamilienhaus | 2 | 112 | 224 | 290 | 64960 |  | 66285.7143 | [6 empty] | gas | 2 | 66285.7143 | 0.00013255 | gas | 2 | 66285.7143 |  | 1163 | gas | 2 | 66285.7143 | 5.2968 | 0.00012815 | other | 2 | 0 | 0 | other | 2 | 0 |  | other | 2 | 0 | 0 | other | 2 | 0
11015 | 449040 | 5424446 | 12 | Mehrfamilienhaus | 6.73 | 70 | 471.1 | 130 | 61243 |  | 62492.8571 | [6 empty] | gas | 6.73 | 62492.8571 | 0.00012497 | gas | 6.73 | 62492.8571 |  | 533 | gas | 6.73 | 62492.8571 | 4.9937 | 0.00012082 | gas | 6.73 | 62492.8571 | 5.9383e-05 | gas | 6.73 | 62492.8571 |  | gas | 6.73 | 62492.8571 | 5.9383e-05 | other | 6.73 | 0
11016 | 448949 | 5424478 | 17 | Mehrfamilienhaus | 6.73 | 70 | 471.1 | 310 | 146041 |  | 149021.4286 | [6 empty] | other | 6.73 | 0 | 0 | gas | 6.73 | 149021.4286 |  | 785 | gas | 6.73 | 149021.4286 | 11.9081 | 0.0002881 | gas | 6.73 | 149021.4286 | 0.00014161 | gas | 6.73 | 149021.4286 |  | gas | 6.73 | 149021.4286 | 0.00014161 | gas | 6.73 | 149021.4286
11017 | 448966 | 5424440 | 12 | Zweifamilienhaus | 2 | 112 | 224 | 100 | 22400 |  | 22857.1429 | [6 empty] | other | 2 | 0 | 0 | other | 2 | 0 |  | 409 | other | 2 | 0 | 0 | 0 | other | 2 | 0 | 0 | other | 2 | 0 |  | other | 2 | 0 | 0 | other | 2 | 0
11018 | 448977 | 5424434 | 12 | Einfamilienhaus | 1 | 150 | 150 | 210 | 31500 |  | 32142.8571 | [6 empty] | gas | 1 | 32142.8571 | 6.4277e-05 | gas | 1 | 32142.8571 |  | 481 | gas | 1 | 32142.8571 | 2.5685 | 6.2142e-05 | gas | 1 | 32142.8571 | 3.0543e-05 | gas | 1 | 32142.8571 |  | other | 1 | 0 | 0 | other | 1 | 0
11019 | 448989 | 5424429 | 12 | Nichtwohngebäude | 1 | 90 | 90 | 150 | 13500 |  | 13775.5102 | [6 empty] | gas | 1 | 13775.5102 | 2.7547e-05 | gas | 1 | 13775.5102 |  | 69 | gas | 1 | 13775.5102 | 1.1008 | 2.6632e-05 | gas | 1 | 13775.5102 | 1.309e-05 | gas | 1 | 13775.5102 |  | gas | 1 | 13775.5102 | 1.309e-05 | gas | 1 | 13775.5102
11020 | 449001 | 5424423 | 13 | Einfamilienhaus | 1 | 150 | 150 | 230 | 34500 |  | 35204.0816 | [6 empty] | other | 1 | 0 | 0 | gas | 1 | 35204.0816 |  | 1510 | gas | 1 | 35204.0816 | 2.8131 | 6.806e-05 | gas | 1 | 35204.0816 | 3.3452e-05 | gas | 1 | 35204.0816 |  | gas | 1 | 35204.0816 | 3.3452e-05 | gas | 1 | 35204.0816
11021 | 449013 | 5424418 | 13 | Einfamilienhaus | 1 | 150 | 150 | 130 | 19500 |  | 19897.9592 | [6 empty] | gas | 1 | 19897.9592 | 3.979e-05 | gas | 1 | 19897.9592 |  | 163 | gas | 1 | 19897.9592 | 1.59 | 3.8469e-05 | gas | 1 | 19897.9592 | 1.8908e-05 | gas | 1 | 19897.9592 |  | gas | 1 | 19897.9592 | 1.8908e-05 | gas | 1 | 19897.9592
11022 | 449025 | 5424412 | 13 | Mehrfamilienhaus | 6.73 | 70 | 471.1 | 200 | 94220 |  | 96142.8571 | [6 empty] | other | 6.73 | 0 | 0 | other | 6.73 | 0 |  | 1515 | other | 6.73 | 0 | 0 | 0 | other | 6.73 | 0 | 0 | other | 6.73 | 0 |  | other | 6.73 | 0 | 0 | other | 6.73 | 0
11023 | 448933 | 5424464 | 17 | Einfamilienhaus | 1 | 150 | 150 | 150 | 22500 |  | 22959.1837 | [6 empty] | gas | 1 | 22959.1837 | 4.5912e-05 | gas | 1 | 22959.1837 |  | 1655 | gas | 1 | 22959.1837 | 1.8346 | 4.4387e-05 | gas | 1 | 22959.1837 | 2.1817e-05 | gas | 1 | 22959.1837 |  | other | 1 | 0 | 0 | other | 1 | 0
11024 | 448918 | 5424455 | 19 | Mehrfamilienhaus | 6.73 | 70 | 471.1 | 170 | 80087 |  | 81721.4286 | [6 empty] | gas | 6.73 | 81721.4286 | 0.00016342 | gas | 6.73 | 81721.4286 |  | 407 | gas | 6.73 | 81721.4286 | 6.5303 | 0.00015799 | gas | 6.73 | 81721.4286 | 7.7655e-05 | gas | 6.73 | 81721.4286 |  | gas | 6.73 | 81721.4286 | 7.7655e-05 | gas | 6.73 | 81721.4286
11025 | 448923 | 5424414 | 18 | Mehrfamilienhaus | 6.73 | 70 | 471.1 | 120 | 56532 |  | 57685.7143 | [6 empty] | gas | 6.73 | 57685.7143 | 0.00011536 | gas | 6.73 | 57685.7143 |  | 1167 | gas | 6.73 | 57685.7143 | 4.6096 | 0.00011152 | gas | 6.73 | 57685.7143 | 5.4815e-05 | gas | 6.73 | 57685.7143 |  | gas | 6.73 | 57685.7143 | 5.4815e-05 | gas | 6.73 | 57685.7143
11026 | 448877 | 5424450 | 48 | Einfamilienhaus | 1 | 150 | 150 | 20 | 3000 |  | 3061.2245 | [6 empty] | gas | 1 | 3061.2245 | 6.1216e-06 | gas | 1 | 3061.2245 |  | 139 | gas | 1 | 3061.2245 | 0.24462 | 5.9182e-06 | gas | 1 | 3061.2245 | 2.9089e-06 | gas | 1 | 3061.2245 |  | other | 1 | 0 | 0 | other | 1 | 0
11027 | 448939 | 5424409 | 9 | Einfamilienhaus | 1 | 150 | 150 | 240 | 36000 |  | 36734.6939 | [6 empty] | gas | 1 | 36734.6939 | 7.3459e-05 | gas | 1 | 36734.6939 |  | 1318 | gas | 1 | 36734.6939 | 2.9354 | 7.1019e-05 | gas | 1 | 36734.6939 | 3.4907e-05 | gas | 1 | 36734.6939 |  | gas | 1 | 36734.6939 | 3.4907e-05 | gas | 1 | 36734.6939
11028 | 448951 | 5424401 | 11 | Einfamilienhaus | 1 | 150 | 150 | 110 | 16500 |  | 16836.7347 | [6 empty] | gas | 1 | 16836.7347 | 3.3669e-05 | gas | 1 | 16836.7347 |  | 1536 | gas | 1 | 16836.7347 | 1.3454 | 3.255e-05 | gas | 1 | 16836.7347 | 1.5999e-05 | gas | 1 | 16836.7347 |  | gas | 1 | 16836.7347 | 1.5999e-05 | gas | 1 | 16836.7347
11029 | 448962 | 5424393 | 13 | Mehrfamilienhaus | 6.73 | 70 | 471.1 | 190 | 89509 |  | 91335.7143 | [6 empty] | gas | 6.73 | 91335.7143 | 0.00018265 | gas | 6.73 | 91335.7143 |  | 828 | gas | 6.73 | 91335.7143 | 7.2985 | 0.00017658 | gas | 6.73 | 91335.7143 | 8.6791e-05 | other | 6.73 | 0 |  | other | 6.73 | 0 | 0 | other | 6.73 | 0
11030 | 448977 | 5424382 | 14 | Zweifamilienhaus | 2 | 112 | 224 | 180 | 40320 |  | 41142.8571 | [6 empty] | other | 2 | 0 | 0 | other | 2 | 0 |  | 1146 | other | 2 | 0 | 0 | 0 | other | 2 | 0 | 0 | other | 2 | 0 |  | other | 2 | 0 | 0 | other | 2 | 0
11031 | 448994 | 5424374 | 14 | Einfamilienhaus | 1 | 150 | 150 | 160 | 24000 |  | 24489.7959 | [6 empty] | other | 1 | 0 | 0 | other | 1 | 0 |  | 395 | other | 1 | 0 | 0 | 0 | other | 1 | 0 | 0 | other | 1 | 0 |  | other | 1 | 0 | 0 | other | 1 | 0
11032 | 449010 | 5424369 | 15 | Einfamilienhaus | 1 | 150 | 150 | 240 | 36000 |  | 36734.6939 | [6 empty] | other | 1 | 0 | 0 | other | 1 | 0 |  | 1331 | other | 1 | 0 | 0 | 0 | other | 1 | 0 | 0 | other | 1 | 0 |  | other | 1 | 0 | 0 | other | 1 | 0
11033 | 449025 | 5424365 | 13 | Zweifamilienhaus | 2 | 112 | 224 | 320 | 71680 |  | 73142.8571 | [6 empty] | gas | 2 | 73142.8571 | 0.00014626 | gas | 2 | 73142.8571 |  | 623 | gas | 2 | 73142.8571 | 5.8447 | 0.00014141 | other | 2 | 0 | 0 | other | 2 | 0 |  | other | 2 | 0 | 0 | other | 2 | 0
11034 | 449032 | 5424363 | 11 | Zweifamilienhaus | 2 | 112 | 224 | 180 | 40320 |  | 41142.8571 | [6 empty] | other | 2 | 0 | 0 | other | 2 | 0 |  | 318 | other | 2 | 0 | 0 | 0 | other | 2 | 0 | 0 | other | 2 | 0 |  | other | 2 | 0 | 0 | other | 2 | 0
11035 | 449046 | 5424348 | 21 | Mehrfamilienhaus | 6.73 | 70 | 471.1 | 170 | 80087 |  | 81721.4286 | [6 empty] | other | 6.73 | 0 | 0 | other | 6.73 | 0 |  | 1382 | other | 6.73 | 0 | 0 | 0 | other | 6.73 | 0 | 0 | other | 6.73 | 0 |  | other | 6.73 | 0 | 0 | other | 6.73 | 0
11036 | 449060 | 5424347 | 21 | Einfamilienhaus | 1 | 150 | 150 | 140 | 21000 |  | 21428.5714 | [6 empty] | gas | 1 | 21428.5714 | 4.2851e-05 | gas | 1 | 21428.5714 |  | 70 | gas | 1 | 21428.5714 | 1.7123 | 4.1428e-05 | gas | 1 | 21428.5714 | 2.0362e-05 | other | 1 | 0 |  | other | 1 | 0 | 0 | other | 1 | 0
11037 | 449062 | 5424407 | 25 | Nichtwohngebäude | 1 | 90 | 90 | 210 | 18900 |  | 19285.7143 | [6 empty] | gas | 1 | 19285.7143 | 3.8566e-05 | gas | 1 | 19285.7143 |  | 1674 | gas | 1 | 19285.7143 | 1.5411 | 3.7285e-05 | gas | 1 | 19285.7143 | 1.8326e-05 | gas | 1 | 19285.7143 |  | gas | 1 | 19285.7143 | 1.8326e-05 | other | 1 | 0
11038 | 449061 | 5424388 | 18 | Einfamilienhaus | 1 | 150 | 150 | 210 | 31500 |  | 32142.8571 | [6 empty] | gas | 1 | 32142.8571 | 6.4277e-05 | gas | 1 | 32142.8571 |  | 442 | gas | 1 | 32142.8571 | 2.5685 | 6.2142e-05 | other | 1 | 0 | 0 | other | 1 | 0 |  | other | 1 | 0 | 0 | other | 1 | 0
11039 | 449079 | 5424355 | 8 | Nichtwohngebäude | 1 | 90 | 90 | 250 | 22500 |  | 22959.1837 | [6 empty] | gas | 1 | 22959.1837 | 4.5912e-05 | gas | 1 | 22959.1837 |  | 1523 | gas | 1 | 22959.1837 | 1.8346 | 4.4387e-05 | gas | 1 | 22959.1837 | 2.1817e-05 | gas | 1 | 22959.1837 |  | gas | 1 | 22959.1837 | 2.1817e-05 | gas | 1 | 22959.1837
11040 | 449093 | 5424345 | 11 | Nichtwohngebäude | 1 | 90 | 90 | 110 | 9900 |  | 10102.0408 | [6 empty] | other | 1 | 0 | 0 | other | 1 | 0 |  | 428 | other | 1 | 0 | 0 | 0 | other | 1 | 0 | 0 | other | 1 | 0 |  | other | 1 | 0 | 0 | other | 1 | 0
11041 | 449108 | 5424339 | 10 | Einfamilienhaus | 1 | 150 | 150 | 80 | 12000 |  | 12244.898 | [6 empty] | other | 1 | 0 | 0 | other | 1 | 0 |  | 1676 | other | 1 | 0 | 0 | 0 | other | 1 | 0 | 0 | other | 1 | 0 |  | other | 1 | 0 | 0 | other | 1 | 0
11042 | 449092 | 5424382 | 9 | Einfamilienhaus | 1 | 150 | 150 | 280 | 42000 |  | 42857.1429 | [6 empty] | gas | 1 | 42857.1429 | 8.5702e-05 | gas | 1 | 42857.1429 |  | 1668 | gas | 1 | 42857.1429 | 3.4247 | 8.2855e-05 | gas | 1 | 42857.1429 | 4.0724e-05 | gas | 1 | 42857.1429 |  | gas | 1 | 42857.1429 | 4.0724e-05 | other | 1 | 0
11043 | 449099 | 5424378 | 9 | Nichtwohngebäude | 1 | 90 | 90 | 230 | 20700 |  | 21122.449 | [6 empty] | gas | 1 | 21122.449 | 4.2239e-05 | gas | 1 | 21122.449 |  | 234 | gas | 1 | 21122.449 | 1.6879 | 4.0836e-05 | gas | 1 | 21122.449 | 2.0071e-05 | gas | 1 | 21122.449 |  | gas | 1 | 21122.449 | 2.0071e-05 | gas | 1 | 21122.449
11044 | 449106 | 5424375 | 9 | Einfamilienhaus | 1 | 150 | 150 | 100 | 15000 |  | 15306.1224 | [6 empty] | gas | 1 | 15306.1224 | 3.0608e-05 | gas | 1 | 15306.1224 |  | 1675 | gas | 1 | 15306.1224 | 1.2231 | 2.9591e-05 | gas | 1 | 15306.1224 | 1.4544e-05 | gas | 1 | 15306.1224 |  | gas | 1 | 15306.1224 | 1.4544e-05 | gas | 1 | 15306.1224
11045 | 449113 | 5424372 | 9 | Einfamilienhaus | 1 | 150 | 150 | 260 | 39000 |  | 39795.9184 | [6 empty] | gas | 1 | 39795.9184 | 7.9581e-05 | gas | 1 | 39795.9184 |  | 1640 | gas | 1 | 39795.9184 | 3.18 | 7.6937e-05 | other | 1 | 0 | 0 | other | 1 | 0 |  | other | 1 | 0 | 0 | other | 1 | 0
11046 | 449121 | 5424369 | 9 | Einfamilienhaus | 1 | 150 | 150 | 140 | 21000 |  | 21428.5714 | [6 empty] | gas | 1 | 21428.5714 | 4.2851e-05 | gas | 1 | 21428.5714 |  | 1317 | gas | 1 | 21428.5714 | 1.7123 | 4.1428e-05 | gas | 1 | 21428.5714 | 2.0362e-05 | gas | 1 | 21428.5714 |  | gas | 1 | 21428.5714 | 2.0362e-05 | gas | 1 | 21428.5714
11047 | 449087 | 5424446 | 20 | Einfamilienhaus | 1 | 150 | 150 | 150 | 22500 |  | 22959.1837 | [6 empty] | other | 1 | 0 | 0 | other | 1 | 0 |  | 91 | other | 1 | 0 | 0 | 0 | other | 1 | 0 | 0 | other | 1 | 0 |  | other | 1 | 0 | 0 | other | 1 | 0
11048 | 449131 | 5424430 | 27 | Einfamilienhaus | 1 | 150 | 150 | 190 | 28500 |  | 29081.6327 | [6 empty] | gas | 1 | 29081.6327 | 5.8155e-05 | gas | 1 | 29081.6327 |  | 1518 | gas | 1 | 29081.6327 | 2.3239 | 5.6223e-05 | gas | 1 | 29081.6327 | 2.7634e-05 | gas | 1 | 29081.6327 |  | gas | 1 | 29081.6327 | 2.7634e-05 | gas | 1 | 29081.6327
11049 | 449169 | 5424402 | 20 | Zweifamilienhaus | 2 | 112 | 224 | 150 | 33600 |  | 34285.7143 | [6 empty] | gas | 2 | 34285.7143 | 6.8562e-05 | gas | 2 | 34285.7143 |  | 1181 | gas | 2 | 34285.7143 | 2.7397 | 6.6284e-05 | other | 2 | 0 | 0 | other | 2 | 0 |  | other | 2 | 0 | 0 | other | 2 | 0
11050 | 449142 | 5424311 | 12 | Nichtwohngebäude | 1 | 90 | 90 | 310 | 27900 |  | 28469.3878 | [6 empty] | gas | 1 | 28469.3878 | 5.6931e-05 | gas | 1 | 28469.3878 |  | 1060 | gas | 1 | 28469.3878 | 2.275 | 5.504e-05 | gas | 1 | 28469.3878 | 2.7053e-05 | gas | 1 | 28469.3878 |  | gas | 1 | 28469.3878 | 2.7053e-05 | gas | 1 | 28469.3878
11051 | 449142 | 5424331 | 12 | Mehrfamilienhaus | 6.73 | 70 | 471.1 | 170 | 80087 |  | 81721.4286 | [6 empty] | other | 6.73 | 0 | 0 | other | 6.73 | 0 |  | 145 | other | 6.73 | 0 | 0 | 0 | other | 6.73 | 0 | 0 | other | 6.73 | 0 |  | other | 6.73 | 0 | 0 | other | 6.73 | 0
11052 | 449142 | 5424351 | 20 | Nichtwohngebäude | 1 | 90 | 90 | 180 | 16200 |  | 16530.6122 | [6 empty] | gas | 1 | 16530.6122 | 3.3057e-05 | gas | 1 | 16530.6122 |  | 1717 | gas | 1 | 16530.6122 | 1.3209 | 3.1959e-05 | gas | 1 | 16530.6122 | 1.5708e-05 | gas | 1 | 16530.6122 |  | gas | 1 | 16530.6122 | 1.5708e-05 | gas | 1 | 16530.6122
11053 | 449163 | 5424313 | 10 | Einfamilienhaus | 1 | 150 | 150 | 140 | 21000 |  | 21428.5714 | [6 empty] | other | 1 | 0 | 0 | other | 1 | 0 |  | 439 | other | 1 | 0 | 0 | 0 | other | 1 | 0 | 0 | other | 1 | 0 |  | other | 1 | 0 | 0 | other | 1 | 0
11054 | 449176 | 5424308 | 9 | Einfamilienhaus | 1 | 150 | 150 | 190 | 28500 |  | 29081.6327 | [6 empty] | gas | 1 | 29081.6327 | 5.8155e-05 | gas | 1 | 29081.6327 |  | 1147 | gas | 1 | 29081.6327 | 2.3239 | 5.6223e-05 | gas | 1 | 29081.6327 | 2.7634e-05 | gas | 1 | 29081.6327 |  | gas | 1 | 29081.6327 | 2.7634e-05 | gas | 1 | 29081.6327
11055 | 449190 | 5424300 | 12 | Einfamilienhaus | 1 | 150 | 150 | 90 | 13500 |  | 13775.5102 | [6 empty] | other | 1 | 0 | 0 | other | 1 | 0 |  | 347 | other | 1 | 0 | 0 | 0 | other | 1 | 0 | 0 | other | 1 | 0 |  | other | 1 | 0 | 0 | other | 1 | 0
11056 | 449175 | 5424342 | 8 | Einfamilienhaus | 1 | 150 | 150 | 180 | 27000 |  | 27551.0204 | [6 empty] | gas | 1 | 27551.0204 | 5.5094e-05 | gas | 1 | 27551.0204 |  | 861 | gas | 1 | 27551.0204 | 2.2016 | 5.3264e-05 | other | 1 | 0 | 0 | other | 1 | 0 |  | other | 1 | 0 | 0 | other | 1 | 0
11057 | 449183 | 5424339 | 7 | Einfamilienhaus | 1 | 150 | 150 | 120 | 18000 |  | 18367.3469 | [6 empty] | other | 1 | 0 | 0 | other | 1 | 0 |  | 799 | other | 1 | 0 | 0 | 0 | other | 1 | 0 | 0 | other | 1 | 0 |  | other | 1 | 0 | 0 | other | 1 | 0
11058 | 449190 | 5424336 | 7 | Einfamilienhaus | 1 | 150 | 150 | 80 | 12000 |  | 12244.898 | [6 empty] | gas | 1 | 12244.898 | 2.4486e-05 | gas | 1 | 12244.898 |  | 876 | gas | 1 | 12244.898 | 0.97847 | 2.3673e-05 | gas | 1 | 12244.898 | 1.1636e-05 | other | 1 | 0 |  | other | 1 | 0 | 0 | other | 1 | 0
11059 | 449196 | 5424333 | 7 | Einfamilienhaus | 1 | 150 | 150 | 160 | 24000 |  | 24489.7959 | [6 empty] | gas | 1 | 24489.7959 | 4.8973e-05 | gas | 1 | 24489.7959 |  | 894 | gas | 1 | 24489.7959 | 1.9569 | 4.7346e-05 | gas | 1 | 24489.7959 | 2.3271e-05 | gas | 1 | 24489.7959 |  | gas | 1 | 24489.7959 | 2.3271e-05 | gas | 1 | 24489.7959
11060 | 449203 | 5424330 | 6 | Einfamilienhaus | 1 | 150 | 150 | 110 | 16500 |  | 16836.7347 | [6 empty] | gas | 1 | 16836.7347 | 3.3669e-05 | gas | 1 | 16836.7347 |  | 1286 | gas | 1 | 16836.7347 | 1.3454 | 3.255e-05 | gas | 1 | 16836.7347 | 1.5999e-05 | gas | 1 | 16836.7347 |  | gas | 1 | 16836.7347 | 1.5999e-05 | gas | 1 | 16836.7347
11061 | 449189 | 5424370 | 10 | Zweifamilienhaus | 2 | 112 | 224 | 100 | 22400 |  | 22857.1429 | [6 empty] | other | 2 | 0 | 0 | other | 2 | 0 |  | 959 | other | 2 | 0 | 0 | 0 | other | 2 | 0 | 0 | other | 2 | 0 |  | other | 2 | 0 | 0 | other | 2 | 0
11062 | 449195 | 5424367 | 10 | Einfamilienhaus | 1 | 150 | 150 | 140 | 21000 |  | 21428.5714 | [6 empty] | other | 1 | 0 | 0 | other | 1 | 0 |  | 942 | other | 1 | 0 | 0 | 0 | other | 1 | 0 | 0 | other | 1 | 0 |  | other | 1 | 0 | 0 | other | 1 | 0
11063 | 449202 | 5424363 | 10 | Einfamilienhaus | 1 | 150 | 150 | 140 | 21000 |  | 21428.5714 | [6 empty] | other | 1 | 0 | 0 | other | 1 | 0 |  | 90 | other | 1 | 0 | 0 | 0 | other | 1 | 0 | 0 | other | 1 | 0 |  | other | 1 | 0 | 0 | other | 1 | 0
11064 | 449209 | 5424360 | 10 | Einfamilienhaus | 1 | 150 | 150 | 40 | 6000 |  | 6122.449 | [6 empty] | other | 1 | 0 | 0 | other | 1 | 0 |  | 1280 | other | 1 | 0 | 0 | 0 | other | 1 | 0 | 0 | other | 1 | 0 |  | other | 1 | 0 | 0 | other | 1 | 0
11065 | 449216 | 5424356 | 10 | Einfamilienhaus | 1 | 150 | 150 | 20 | 3000 |  | 3061.2245 | [6 empty] | gas | 1 | 3061.2245 | 6.1216e-06 | gas | 1 | 3061.2245 |  | 357 | gas | 1 | 3061.2245 | 0.24462 | 5.9182e-06 | gas | 1 | 3061.2245 | 2.9089e-06 | gas | 1 | 3061.2245 |  | gas | 1 | 3061.2245 | 2.9089e-06 | gas | 1 | 3061.2245
11066 | 449108 | 5424413 | 14 | Einfamilienhaus | 1 | 150 | 150 | 130 | 19500 |  | 19897.9592 | [6 empty] | gas | 1 | 19897.9592 | 3.979e-05 | gas | 1 | 19897.9592 |  | 223 | gas | 1 | 19897.9592 | 1.59 | 3.8469e-05 | gas | 1 | 19897.9592 | 1.8908e-05 | other | 1 | 0 |  | other | 1 | 0 | 0 | other | 1 | 0
11067 | 449220 | 5424449 | 21 | Einfamilienhaus | 1 | 150 | 150 | 90 | 13500 |  | 13775.5102 | [6 empty] | gas | 1 | 13775.5102 | 2.7547e-05 | gas | 1 | 13775.5102 |  | 761 | gas | 1 | 13775.5102 | 1.1008 | 2.6632e-05 | gas | 1 | 13775.5102 | 1.309e-05 | gas | 1 | 13775.5102 |  | other | 1 | 0 | 0 | other | 1 | 0
11068 | 449180 | 5424458 | 20 | Einfamilienhaus | 1 | 150 | 150 | 220 | 33000 |  | 33673.4694 | [6 empty] | other | 1 | 0 | 0 | other | 1 | 0 |  | 947 | other | 1 | 0 | 0 | 0 | other | 1 | 0 | 0 | other | 1 | 0 |  | other | 1 | 0 | 0 | other | 1 | 0
11069 | 449185 | 5424479 | 20 | Zweifamilienhaus | 2 | 112 | 224 | 70 | 15680 |  | 16000 | [6 empty] | gas | 2 | 16000 | 3.1995e-05 | gas | 2 | 16000 |  | 863 | gas | 2 | 16000 | 1.2785 | 3.0933e-05 | gas | 2 | 16000 | 1.5204e-05 | gas | 2 | 16000 |  | gas | 2 | 16000 | 1.5204e-05 | gas | 2 | 16000
11070 | 449230 | 5424474 | 30 | Einfamilienhaus | 1 | 150 | 150 | 160 | 24000 |  | 24489.7959 | [6 empty] | other | 1 | 0 | 0 | other | 1 | 0 |  | 804 | other | 1 | 0 | 0 | 0 | other | 1 | 0 | 0 | other | 1 | 0 |  | other | 1 | 0 | 0 | other | 1 | 0
11071 | 449229 | 5424492 | 15 | Mehrfamilienhaus | 6.73 | 70 | 471.1 | 170 | 80087 |  | 81721.4286 | [6 empty] | other | 6.73 | 0 | 0 | other | 6.73 | 0 |  | 546 | other | 6.73 | 0 | 0 | 0 | other | 6.73 | 0 | 0 | other | 6.73 | 0 |  | other | 6.73 | 0 | 0 | other | 6.73 | 0
11072 | 449189 | 5424511 | 22 | Einfamilienhaus | 1 | 150 | 150 | 210 | 31500 |  | 32142.8571 | [6 empty] | gas | 1 | 32142.8571 | 6.4277e-05 | gas | 1 | 32142.8571 |  | 1549 | gas | 1 | 32142.8571 | 2.5685 | 6.2142e-05 | gas | 1 | 32142.8571 | 3.0543e-05 | gas | 1 | 32142.8571 |  | gas | 1 | 32142.8571 | 3.0543e-05 | gas | 1 | 32142.8571
11073 | 449255 | 5424480 | 14 | Nichtwohngebäude | 1 | 90 | 90 | 210 | 18900 |  | 19285.7143 | [6 empty] | gas | 1 | 19285.7143 | 3.8566e-05 | gas | 1 | 19285.7143 |  | 707 | gas | 1 | 19285.7143 | 1.5411 | 3.7285e-05 | gas | 1 | 19285.7143 | 1.8326e-05 | gas | 1 | 19285.7143 |  | gas | 1 | 19285.7143 | 1.8326e-05 | other | 1 | 0
11074 | 449277 | 5424468 | 16 | Einfamilienhaus | 1 | 150 | 150 | 130 | 19500 |  | 19897.9592 | [6 empty] | other | 1 | 0 | 0 | other | 1 | 0 |  | 702 | other | 1 | 0 | 0 | 0 | other | 1 | 0 | 0 | other | 1 | 0 |  | other | 1 | 0 | 0 | other | 1 | 0
11075 | 449279 | 5424450 | 31 | Einfamilienhaus | 1 | 150 | 150 | 110 | 16500 |  | 16836.7347 | [6 empty] | gas | 1 | 16836.7347 | 3.3669e-05 | gas | 1 | 16836.7347 |  | 896 | gas | 1 | 16836.7347 | 1.3454 | 3.255e-05 | gas | 1 | 16836.7347 | 1.5999e-05 | gas | 1 | 16836.7347 |  | other | 1 | 0 | 0 | other | 1 | 0
11076 | 449304 | 5424457 | 14 | Einfamilienhaus | 1 | 150 | 150 | 200 | 30000 |  | 30612.2449 | [6 empty] | gas | 1 | 30612.2449 | 6.1216e-05 | gas | 1 | 30612.2449 |  | 1570 | gas | 1 | 30612.2449 | 2.4462 | 5.9182e-05 | gas | 1 | 30612.2449 | 2.9089e-05 | gas | 1 | 30612.2449 |  | gas | 1 | 30612.2449 | 2.9089e-05 | gas | 1 | 30612.2449
11077 | 449343 | 5424462 | 8 | Einfamilienhaus | 1 | 150 | 150 | 140 | 21000 |  | 21428.5714 | [6 empty] | other | 1 | 0 | 0 | other | 1 | 0 |  | 565 | other | 1 | 0 | 0 | 0 | other | 1 | 0 | 0 | other | 1 | 0 |  | other | 1 | 0 | 0 | other | 1 | 0
11078 | 449328 | 5424443 | 16 | Einfamilienhaus | 1 | 150 | 150 | 200 | 30000 |  | 30612.2449 | [6 empty] | other | 1 | 0 | 0 | other | 1 | 0 |  | 1129 | other | 1 | 0 | 0 | 0 | other | 1 | 0 | 0 | other | 1 | 0 |  | other | 1 | 0 | 0 | other | 1 | 0
11079 | 449329 | 5424425 | 31 | Einfamilienhaus | 1 | 150 | 150 | 120 | 18000 |  | 18367.3469 | [6 empty] | other | 1 | 0 | 0 | other | 1 | 0 |  | 980 | other | 1 | 0 | 0 | 0 | other | 1 | 0 | 0 | other | 1 | 0 |  | other | 1 | 0 | 0 | other | 1 | 0
11080 | 449217 | 5424253 | 12 | Einfamilienhaus | 1 | 150 | 150 | 130 | 19500 |  | 19897.9592 | [6 empty] | other | 1 | 0 | 0 | other | 1 | 0 |  | 637 | other | 1 | 0 | 0 | 0 | other | 1 | 0 | 0 | other | 1 | 0 |  | other | 1 | 0 | 0 | other | 1 | 0
11081 | 449217 | 5424272 | 23 | Mehrfamilienhaus | 6.73 | 70 | 471.1 | 180 | 84798 |  | 86528.5714 | [6 empty] | other | 6.73 | 0 | 0 | other | 6.73 | 0 |  | 848 | other | 6.73 | 0 | 0 | 0 | other | 6.73 | 0 | 0 | other | 6.73 | 0 |  | other | 6.73 | 0 | 0 | other | 6.73 | 0
11082 | 449230 | 5424300 | 29 | Mehrfamilienhaus | 6.73 | 70 | 471.1 | 100 | 47110 |  | 48071.4286 | [6 empty] | gas | 6.73 | 48071.4286 | 9.6129e-05 | gas | 6.73 | 48071.4286 |  | 726 | gas | 6.73 | 48071.4286 | 3.8413 | 9.2936e-05 | gas | 6.73 | 48071.4286 | 4.5679e-05 | gas | 6.73 | 48071.4286 |  | gas | 6.73 | 48071.4286 | 4.5679e-05 | gas | 6.73 | 48071.4286
11083 | 449255 | 5424313 | 15 | Zweifamilienhaus | 2 | 112 | 224 | 180 | 40320 |  | 41142.8571 | [6 empty] | gas | 2 | 41142.8571 | 8.2274e-05 | gas | 2 | 41142.8571 |  | 1088 | gas | 2 | 41142.8571 | 3.2877 | 7.9541e-05 | gas | 2 | 41142.8571 | 3.9095e-05 | gas | 2 | 41142.8571 |  | gas | 2 | 41142.8571 | 3.9095e-05 | gas | 2 | 41142.8571
11084 | 449450 | 5424599 | 10 | Einfamilienhaus | 1 | 150 | 150 | 80 | 12000 |  | 12244.898 | [6 empty] | gas | 1 | 12244.898 | 2.4486e-05 | gas | 1 | 12244.898 |  | 1209 | gas | 1 | 12244.898 | 0.97847 | 2.3673e-05 | gas | 1 | 12244.898 | 1.1636e-05 | gas | 1 | 12244.898 |  | gas | 1 | 12244.898 | 1.1636e-05 | gas | 1 | 12244.898
11085 | 449450 | 5424612 | 18 | Einfamilienhaus | 1 | 150 | 150 | 170 | 25500 |  | 26020.4082 | [6 empty] | gas | 1 | 26020.4082 | 5.2033e-05 | gas | 1 | 26020.4082 |  | 751 | gas | 1 | 26020.4082 | 2.0793 | 5.0305e-05 | gas | 1 | 26020.4082 | 2.4726e-05 | gas | 1 | 26020.4082 |  | gas | 1 | 26020.4082 | 2.4726e-05 | gas | 1 | 26020.4082
11086 | 449480 | 5424641 | 9 | Mehrfamilienhaus | 6.73 | 70 | 471.1 | 130 | 61243 |  | 62492.8571 | [6 empty] | gas | 6.73 | 62492.8571 | 0.00012497 | gas | 6.73 | 62492.8571 |  | 24 | gas | 6.73 | 62492.8571 | 4.9937 | 0.00012082 | gas | 6.73 | 62492.8571 | 5.9383e-05 | gas | 6.73 | 62492.8571 |  | gas | 6.73 | 62492.8571 | 5.9383e-05 | gas | 6.73 | 62492.8571
11087 | 449492 | 5424658 | 9 | Einfamilienhaus | 1 | 150 | 150 | 130 | 19500 |  | 19897.9592 | [6 empty] | gas | 1 | 19897.9592 | 3.979e-05 | gas | 1 | 19897.9592 |  | 498 | gas | 1 | 19897.9592 | 1.59 | 3.8469e-05 | other | 1 | 0 | 0 | other | 1 | 0 |  | other | 1 | 0 | 0 | other | 1 | 0
11088 | 449502 | 5424669 | 8 | Mehrfamilienhaus | 6.73 | 70 | 471.1 | 200 | 94220 |  | 96142.8571 | [6 empty] | gas | 6.73 | 96142.8571 | 0.00019226 | gas | 6.73 | 96142.8571 |  | 1127 | gas | 6.73 | 96142.8571 | 7.6826 | 0.00018587 | gas | 6.73 | 96142.8571 | 9.1358e-05 | gas | 6.73 | 96142.8571 |  | gas | 6.73 | 96142.8571 | 9.1358e-05 | gas | 6.73 | 96142.8571
11089 | 449510 | 5424686 | 11 | Zweifamilienhaus | 2 | 112 | 224 | 200 | 44800 |  | 45714.2857 | [6 empty] | other | 2 | 0 | 0 | other | 2 | 0 |  | 960 | other | 2 | 0 | 0 | 0 | other | 2 | 0 | 0 | other | 2 | 0 |  | other | 2 | 0 | 0 | other | 2 | 0
11090 | 449515 | 5424694 | 11 | Mehrfamilienhaus | 6.73 | 70 | 471.1 | 210 | 98931 |  | 100950 | [6 empty] | other | 6.73 | 0 | 0 | other | 6.73 | 0 |  | 1169 | other | 6.73 | 0 | 0 | 0 | other | 6.73 | 0 | 0 | other | 6.73 | 0 |  | other | 6.73 | 0 | 0 | other | 6.73 | 0
11091 | 449527 | 5424713 | 9 | Nichtwohngebäude | 1 | 90 | 90 | 180 | 16200 |  | 16530.6122 | [6 empty] | other | 1 | 0 | 0 | other | 1 | 0 |  | 361 | other | 1 | 0 | 0 | 0 | other | 1 | 0 | 0 | other | 1 | 0 |  | other | 1 | 0 | 0 | other | 1 | 0
11092 | 449436 | 5424380 | 18 | Mehrfamilienhaus | 6.73 | 70 | 471.1 | 210 | 98931 |  | 100950 | [6 empty] | gas | 6.73 | 100950 | 0.00020187 | gas | 6.73 | 100950 |  | 506 | gas | 6.73 | 100950 | 8.0668 | 0.00019517 | gas | 6.73 | 100950 | 9.5926e-05 | gas | 6.73 | 100950 |  | other | 6.73 | 0 | 0 | other | 6.73 | 0
11093 | 449429 | 5424383 | 17 | Einfamilienhaus | 1 | 150 | 150 | 100 | 15000 |  | 15306.1224 | [6 empty] | gas | 1 | 15306.1224 | 3.0608e-05 | gas | 1 | 15306.1224 |  | 1519 | gas | 1 | 15306.1224 | 1.2231 | 2.9591e-05 | other | 1 | 0 | 0 | other | 1 | 0 |  | other | 1 | 0 | 0 | other | 1 | 0
11094 | 449454 | 5424366 | 17 | Zweifamilienhaus | 2 | 112 | 224 | 160 | 35840 |  | 36571.4286 | [6 empty] | other | 2 | 0 | 0 | other | 2 | 0 |  | 1142 | other | 2 | 0 | 0 | 0 | other | 2 | 0 | 0 | other | 2 | 0 |  | other | 2 | 0 | 0 | other | 2 | 0
11095 | 449446 | 5424370 | 16 | Mehrfamilienhaus | 6.73 | 70 | 471.1 | 250 | 117775 |  | 120178.5714 | [6 empty] | gas | 6.73 | 120178.5714 | 0.00024032 | gas | 6.73 | 120178.5714 |  | 1624 | gas | 6.73 | 120178.5714 | 9.6033 | 0.00023234 | gas | 6.73 | 120178.5714 | 0.0001142 | gas | 6.73 | 120178.5714 |  | other | 6.73 | 0 | 0 | other | 6.73 | 0
11096 | 449466 | 5424358 | 18 | Mehrfamilienhaus | 6.73 | 70 | 471.1 | 200 | 94220 |  | 96142.8571 | [6 empty] | other | 6.73 | 0 | 0 | other | 6.73 | 0 |  | 364 | other | 6.73 | 0 | 0 | 0 | other | 6.73 | 0 | 0 | other | 6.73 | 0 |  | other | 6.73 | 0 | 0 | other | 6.73 | 0
11097 | 449471 | 5424354 | 18 | Zweifamilienhaus | 2 | 112 | 224 | 100 | 22400 |  | 22857.1429 | [6 empty] | other | 2 | 0 | 0 | other | 2 | 0 |  | 807 | other | 2 | 0 | 0 | 0 | other | 2 | 0 | 0 | other | 2 | 0 |  | other | 2 | 0 | 0 | other | 2 | 0
11098 | 449484 | 5424347 | 19 | Einfamilienhaus | 1 | 150 | 150 | 180 | 27000 |  | 27551.0204 | [6 empty] | gas | 1 | 27551.0204 | 5.5094e-05 | gas | 1 | 27551.0204 |  | 103 | gas | 1 | 27551.0204 | 2.2016 | 5.3264e-05 | gas | 1 | 27551.0204 | 2.618e-05 | gas | 1 | 27551.0204 |  | gas | 1 | 27551.0204 | 2.618e-05 | gas | 1 | 27551.0204
11099 | 449490 | 5424342 | 19 | Mehrfamilienhaus | 6.73 | 70 | 471.1 | 230 | 108353 |  | 110564.2857 | [6 empty] | gas | 6.73 | 110564.2857 | 0.0002211 | gas | 6.73 | 110564.2857 |  | 1471 | gas | 6.73 | 110564.2857 | 8.835 | 0.00021375 | gas | 6.73 | 110564.2857 | 0.00010506 | gas | 6.73 | 110564.2857 |  | gas | 6.73 | 110564.2857 | 0.00010506 | gas | 6.73 | 110564.2857
11100 | 449502 | 5424334 | 20 | Einfamilienhaus | 1 | 150 | 150 | 160 | 24000 |  | 24489.7959 | [6 empty] | gas | 1 | 24489.7959 | 4.8973e-05 | gas | 1 | 24489.7959 |  | 1498 | gas | 1 | 24489.7959 | 1.9569 | 4.7346e-05 | gas | 1 | 24489.7959 | 2.3271e-05 | gas | 1 | 24489.7959 |  | gas | 1 | 24489.7959 | 2.3271e-05 | gas | 1 | 24489.7959
11101 | 449508 | 5424330 | 20 | Nichtwohngebäude | 1 | 90 | 90 | 190 | 17100 |  | 17448.9796 | [6 empty] | gas | 1 | 17448.9796 | 3.4893e-05 | gas | 1 | 17448.9796 |  | 536 | gas | 1 | 17448.9796 | 1.3943 | 3.3734e-05 | gas | 1 | 17448.9796 | 1.6581e-05 | gas | 1 | 17448.9796 |  | gas | 1 | 17448.9796 | 1.6581e-05 | gas | 1 | 17448.9796
11102 | 449520 | 5424321 | 21 | Einfamilienhaus | 1 | 150 | 150 | 310 | 46500 |  | 47448.9796 | [6 empty] | other | 1 | 0 | 0 | other | 1 | 0 |  | 928 | gas | 1 | 47448.9796 | 3.7916 | 9.1733e-05 | gas | 1 | 47448.9796 | 4.5088e-05 | gas | 1 | 47448.9796 |  | gas | 1 | 47448.9796 | 4.5088e-05 | gas | 1 | 47448.9796
11103 | 449537 | 5424309 | 22 | Einfamilienhaus | 1 | 150 | 150 | 220 | 33000 |  | 33673.4694 | [6 empty] | gas | 1 | 33673.4694 | 6.7337e-05 | gas | 1 | 33673.4694 |  | 82 | gas | 1 | 33673.4694 | 2.6908 | 6.5101e-05 | gas | 1 | 33673.4694 | 3.1998e-05 | gas | 1 | 33673.4694 |  | gas | 1 | 33673.4694 | 3.1998e-05 | gas | 1 | 33673.4694
11104 | 449544 | 5424304 | 22 | Zweifamilienhaus | 2 | 112 | 224 | 150 | 33600 |  | 34285.7143 | [6 empty] | other | 2 | 0 | 0 | other | 2 | 0 |  | 1251 | other | 2 | 0 | 0 | 0 | other | 2 | 0 | 0 | other | 2 | 0 |  | other | 2 | 0 | 0 | other | 2 | 0
11105 | 449556 | 5424297 | 27 | Einfamilienhaus | 1 | 150 | 150 | 150 | 22500 |  | 22959.1837 | [6 empty] | gas | 1 | 22959.1837 | 4.5912e-05 | gas | 1 | 22959.1837 |  | 1223 | gas | 1 | 22959.1837 | 1.8346 | 4.4387e-05 | gas | 1 | 22959.1837 | 2.1817e-05 | gas | 1 | 22959.1837 |  | gas | 1 | 22959.1837 | 2.1817e-05 | gas | 1 | 22959.1837
11106 | 449589 | 5424290 | 20 | Zweifamilienhaus | 2 | 112 | 224 | 110 | 24640 |  | 25142.8571 | [6 empty] | gas | 2 | 25142.8571 | 5.0279e-05 | gas | 2 | 25142.8571 |  | 1716 | gas | 2 | 25142.8571 | 2.0091 | 4.8609e-05 | gas | 2 | 25142.8571 | 2.3892e-05 | gas | 2 | 25142.8571 |  | gas | 2 | 25142.8571 | 2.3892e-05 | gas | 2 | 25142.8571
11107 | 449603 | 5424303 | 17 | Nichtwohngebäude | 1 | 90 | 90 | 50 | 4500 |  | 4591.8367 | [6 empty] | other | 1 | 0 | 0 | other | 1 | 0 |  | 1179 | other | 1 | 0 | 0 | 0 | other | 1 | 0 | 0 | other | 1 | 0 |  | other | 1 | 0 | 0 | other | 1 | 0
11108 | 449614 | 5424317 | 18 | Zweifamilienhaus | 2 | 112 | 224 | 200 | 44800 |  | 45714.2857 | [6 empty] | gas | 2 | 45714.2857 | 9.1416e-05 | gas | 2 | 45714.2857 |  | 1497 | gas | 2 | 45714.2857 | 3.653 | 8.8379e-05 | gas | 2 | 45714.2857 | 4.3439e-05 | gas | 2 | 45714.2857 |  | gas | 2 | 45714.2857 | 4.3439e-05 | gas | 2 | 45714.2857
11109 | 449610 | 5424353 | 15 | Zweifamilienhaus | 2 | 112 | 224 | 180 | 40320 |  | 41142.8571 | [6 empty] | other | 2 | 0 | 0 | other | 2 | 0 |  | 1507 | other | 2 | 0 | 0 | 0 | other | 2 | 0 | 0 | other | 2 | 0 |  | other | 2 | 0 | 0 | other | 2 | 0
11110 | 449585 | 5424338 | 11 | Zweifamilienhaus | 2 | 112 | 224 | 150 | 33600 |  | 34285.7143 | [6 empty] | other | 2 | 0 | 0 | other | 2 | 0 |  | 1620 | other | 2 | 0 | 0 | 0 | other | 2 | 0 | 0 | other | 2 | 0 |  | other | 2 | 0 | 0 | other | 2 | 0
11111 | 449589 | 5424367 | 15 | Zweifamilienhaus | 2 | 112 | 224 | 90 | 20160 |  | 20571.4286 | [6 empty] | gas | 2 | 20571.4286 | 4.1137e-05 | gas | 2 | 20571.4286 |  | 846 | gas | 2 | 20571.4286 | 1.6438 | 3.9771e-05 | gas | 2 | 20571.4286 | 1.9548e-05 | gas | 2 | 20571.4286 |  | gas | 2 | 20571.4286 | 1.9548e-05 | other | 2 | 0
11112 | 449566 | 5424350 | 12 | Mehrfamilienhaus | 6.73 | 70 | 471.1 | 150 | 70665 |  | 72107.1429 | [6 empty] | gas | 6.73 | 72107.1429 | 0.00014419 | gas | 6.73 | 72107.1429 |  | 1185 | gas | 6.73 | 72107.1429 | 5.762 | 0.0001394 | gas | 6.73 | 72107.1429 | 6.8519e-05 | gas | 6.73 | 72107.1429 |  | gas | 6.73 | 72107.1429 | 6.8519e-05 | other | 6.73 | 0
11113 | 449569 | 5424380 | 15 | Einfamilienhaus | 1 | 150 | 150 | 150 | 22500 |  | 22959.1837 | [6 empty] | gas | 1 | 22959.1837 | 4.5912e-05 | gas | 1 | 22959.1837 |  | 400 | gas | 1 | 22959.1837 | 1.8346 | 4.4387e-05 | gas | 1 | 22959.1837 | 2.1817e-05 | other | 1 | 0 |  | other | 1 | 0 | 0 | other | 1 | 0
11114 | 449548 | 5424362 | 11 | Einfamilienhaus | 1 | 150 | 150 | 150 | 22500 |  | 22959.1837 | [6 empty] | other | 1 | 0 | 0 | other | 1 | 0 |  | 583 | other | 1 | 0 | 0 | 0 | other | 1 | 0 | 0 | other | 1 | 0 |  | other | 1 | 0 | 0 | other | 1 | 0
11115 | 449457 | 5424423 | 11 | Einfamilienhaus | 1 | 150 | 150 | 110 | 16500 |  | 16836.7347 | [6 empty] | other | 1 | 0 | 0 | other | 1 | 0 |  | 772 | other | 1 | 0 | 0 | 0 | other | 1 | 0 | 0 | other | 1 | 0 |  | other | 1 | 0 | 0 | other | 1 | 0
11116 | 449462 | 5424419 | 11 | Mehrfamilienhaus | 6.73 | 70 | 471.1 | 60 | 28266 |  | 28842.8571 | [6 empty] | gas | 6.73 | 28842.8571 | 5.7678e-05 | gas | 6.73 | 28842.8571 |  | 693 | gas | 6.73 | 28842.8571 | 2.3048 | 5.5762e-05 | gas | 6.73 | 28842.8571 | 2.7408e-05 | gas | 6.73 | 28842.8571 |  | gas | 6.73 | 28842.8571 | 2.7408e-05 | gas | 6.73 | 28842.8571
11117 | 449475 | 5424411 | 10 | Zweifamilienhaus | 2 | 112 | 224 | 90 | 20160 |  | 20571.4286 | [6 empty] | gas | 2 | 20571.4286 | 4.1137e-05 | gas | 2 | 20571.4286 |  | 1267 | gas | 2 | 20571.4286 | 1.6438 | 3.9771e-05 | gas | 2 | 20571.4286 | 1.9548e-05 | gas | 2 | 20571.4286 |  | other | 2 | 0 | 0 | other | 2 | 0
11118 | 449497 | 5424432 | 19 | Einfamilienhaus | 1 | 150 | 150 | 340 | 51000 |  | 52040.8163 | [6 empty] | gas | 1 | 52040.8163 | 0.00010407 | gas | 1 | 52040.8163 |  | 1242 | gas | 1 | 52040.8163 | 4.1585 | 0.00010061 | gas | 1 | 52040.8163 | 4.9451e-05 | gas | 1 | 52040.8163 |  | gas | 1 | 52040.8163 | 4.9451e-05 | gas | 1 | 52040.8163
11119 | 449493 | 5424399 | 11 | Einfamilienhaus | 1 | 150 | 150 | 140 | 21000 |  | 21428.5714 | [6 empty] | other | 1 | 0 | 0 | other | 1 | 0 |  | 1404 | other | 1 | 0 | 0 | 0 | other | 1 | 0 | 0 | other | 1 | 0 |  | other | 1 | 0 | 0 | other | 1 | 0
11120 | 449511 | 5424419 | 16 | Zweifamilienhaus | 2 | 112 | 224 | 170 | 38080 |  | 38857.1429 | [6 empty] | gas | 2 | 38857.1429 | 7.7703e-05 | gas | 2 | 38857.1429 |  | 149 | gas | 2 | 38857.1429 | 3.105 | 7.5122e-05 | gas | 2 | 38857.1429 | 3.6923e-05 | gas | 2 | 38857.1429 |  | gas | 2 | 38857.1429 | 3.6923e-05 | gas | 2 | 38857.1429
11121 | 449511 | 5424387 | 11 | Einfamilienhaus | 1 | 150 | 150 | 280 | 42000 |  | 42857.1429 | [6 empty] | gas | 1 | 42857.1429 | 8.5702e-05 | gas | 1 | 42857.1429 |  | 1214 | gas | 1 | 42857.1429 | 3.4247 | 8.2855e-05 | gas | 1 | 42857.1429 | 4.0724e-05 | gas | 1 | 42857.1429 |  | gas | 1 | 42857.1429 | 4.0724e-05 | gas | 1 | 42857.1429
11122 | 449517 | 5424384 | 11 | Nichtwohngebäude | 1 | 90 | 90 | 50 | 4500 |  | 4591.8367 | [6 empty] | other | 1 | 0 | 0 | other | 1 | 0 |  | 966 | other | 1 | 0 | 0 | 0 | other | 1 | 0 | 0 | other | 1 | 0 |  | other | 1 | 0 | 0 | other | 1 | 0
11123 | 449530 | 5424375 | 11 | Einfamilienhaus | 1 | 150 | 150 | 170 | 25500 |  | 26020.4082 | [6 empty] | gas | 1 | 26020.4082 | 5.2033e-05 | gas | 1 | 26020.4082 |  | 972 | gas | 1 | 26020.4082 | 2.0793 | 5.0305e-05 | other | 1 | 0 | 0 | other | 1 | 0 |  | other | 1 | 0 | 0 | other | 1 | 0
11124 | 449549 | 5424394 | 16 | Zweifamilienhaus | 2 | 112 | 224 | 220 | 49280 |  | 50285.7143 | [6 empty] | gas | 2 | 50285.7143 | 0.00010056 | gas | 2 | 50285.7143 |  | 605 | gas | 2 | 50285.7143 | 4.0183 | 9.7217e-05 | gas | 2 | 50285.7143 | 4.7783e-05 | gas | 2 | 50285.7143 |  | gas | 2 | 50285.7143 | 4.7783e-05 | other | 2 | 0
11125 | 449409 | 5424455 | 10 | Einfamilienhaus | 1 | 150 | 150 | 300 | 45000 |  | 45918.3673 | [6 empty] | gas | 1 | 45918.3673 | 9.1824e-05 | gas | 1 | 45918.3673 |  | 665 | gas | 1 | 45918.3673 | 3.6693 | 8.8774e-05 | gas | 1 | 45918.3673 | 4.3633e-05 | other | 1 | 0 |  | other | 1 | 0 | 0 | other | 1 | 0
11126 | 449406 | 5424434 | 30 | Mehrfamilienhaus | 6.73 | 70 | 471.1 | 120 | 56532 |  | 57685.7143 | [6 empty] | gas | 6.73 | 57685.7143 | 0.00011536 | gas | 6.73 | 57685.7143 |  | 1347 | gas | 6.73 | 57685.7143 | 4.6096 | 0.00011152 | gas | 6.73 | 57685.7143 | 5.4815e-05 | gas | 6.73 | 57685.7143 |  | gas | 6.73 | 57685.7143 | 5.4815e-05 | gas | 6.73 | 57685.7143
11127 | 449423 | 5424445 | 11 | Einfamilienhaus | 1 | 150 | 150 | 190 | 28500 |  | 29081.6327 | [6 empty] | other | 1 | 0 | 0 | other | 1 | 0 |  | 9 | other | 1 | 0 | 0 | 0 | other | 1 | 0 | 0 | other | 1 | 0 |  | other | 1 | 0 | 0 | other | 1 | 0
11128 | 449445 | 5424462 | 15 | Zweifamilienhaus | 2 | 112 | 224 | 90 | 20160 |  | 20571.4286 | [6 empty] | gas | 2 | 20571.4286 | 4.1137e-05 | gas | 2 | 20571.4286 |  | 1137 | gas | 2 | 20571.4286 | 1.6438 | 3.9771e-05 | gas | 2 | 20571.4286 | 1.9548e-05 | gas | 2 | 20571.4286 |  | gas | 2 | 20571.4286 | 1.9548e-05 | gas | 2 | 20571.4286
11129 | 449452 | 5424458 | 16 | Nichtwohngebäude | 1 | 90 | 90 | 30 | 2700 |  | 2755.102 | [6 empty] | other | 1 | 0 | 0 | other | 1 | 0 |  | 961 | other | 1 | 0 | 0 | 0 | other | 1 | 0 | 0 | other | 1 | 0 |  | other | 1 | 0 | 0 | other | 1 | 0
11130 | 449419 | 5424474 | 13 | Einfamilienhaus | 1 | 150 | 150 | 80 | 12000 |  | 12244.898 | [6 empty] | gas | 1 | 12244.898 | 2.4486e-05 | gas | 1 | 12244.898 |  | 265 | gas | 1 | 12244.898 | 0.97847 | 2.3673e-05 | gas | 1 | 12244.898 | 1.1636e-05 | gas | 1 | 12244.898 |  | other | 1 | 0 | 0 | other | 1 | 0
11131 | 449428 | 5424487 | 14 | Einfamilienhaus | 1 | 150 | 150 | 150 | 22500 |  | 22959.1837 | [6 empty] | other | 1 | 0 | 0 | other | 1 | 0 |  | 1304 | other | 1 | 0 | 0 | 0 | other | 1 | 0 | 0 | other | 1 | 0 |  | other | 1 | 0 | 0 | other | 1 | 0
11132 | 449448 | 5424526 | 9 | Einfamilienhaus | 1 | 150 | 150 | 180 | 27000 |  | 27551.0204 | [6 empty] | other | 1 | 0 | 0 | other | 1 | 0 |  | 835 | other | 1 | 0 | 0 | 0 | other | 1 | 0 | 0 | other | 1 | 0 |  | other | 1 | 0 | 0 | other | 1 | 0
11133 | 449464 | 5424544 | 10 | Zweifamilienhaus | 2 | 112 | 224 | 180 | 40320 |  | 41142.8571 | [6 empty] | other | 2 | 0 | 0 | other | 2 | 0 |  | 267 | other | 2 | 0 | 0 | 0 | other | 2 | 0 | 0 | other | 2 | 0 |  | other | 2 | 0 | 0 | other | 2 | 0
11134 | 449477 | 5424537 | 9 | Einfamilienhaus | 1 | 150 | 150 | 170 | 25500 |  | 26020.4082 | [6 empty] | other | 1 | 0 | 0 | other | 1 | 0 |  | 167 | other | 1 | 0 | 0 | 0 | other | 1 | 0 | 0 | other | 1 | 0 |  | other | 1 | 0 | 0 | other | 1 | 0
11135 | 449485 | 5424530 | 10 | Einfamilienhaus | 1 | 150 | 150 | 260 | 39000 |  | 39795.9184 | [6 empty] | gas | 1 | 39795.9184 | 7.9581e-05 | gas | 1 | 39795.9184 |  | 59 | gas | 1 | 39795.9184 | 3.18 | 7.6937e-05 | gas | 1 | 39795.9184 | 3.7816e-05 | gas | 1 | 39795.9184 |  | gas | 1 | 39795.9184 | 3.7816e-05 | gas | 1 | 39795.9184
11136 | 449458 | 5424509 | 26 | Einfamilienhaus | 1 | 150 | 150 | 70 | 10500 |  | 10714.2857 | [6 empty] | gas | 1 | 10714.2857 | 2.1426e-05 | gas | 1 | 10714.2857 |  | 456 | gas | 1 | 10714.2857 | 0.85616 | 2.0714e-05 | gas | 1 | 10714.2857 | 1.0181e-05 | gas | 1 | 10714.2857 |  | gas | 1 | 10714.2857 | 1.0181e-05 | gas | 1 | 10714.2857
11137 | 449514 | 5424536 | 9 | Mehrfamilienhaus | 6.73 | 70 | 471.1 | 140 | 65954 |  | 67300 | [6 empty] | gas | 6.73 | 67300 | 0.00013458 | gas | 6.73 | 67300 |  | 1663 | gas | 6.73 | 67300 | 5.3779 | 0.00013011 | gas | 6.73 | 67300 | 6.3951e-05 | other | 6.73 | 0 |  | other | 6.73 | 0 | 0 | other | 6.73 | 0
11138 | 449510 | 5424515 | 10 | Zweifamilienhaus | 2 | 112 | 224 | 250 | 56000 |  | 57142.8571 | [6 empty] | other | 2 | 0 | 0 | other | 2 | 0 |  | 956 | other | 2 | 0 | 0 | 0 | other | 2 | 0 | 0 | other | 2 | 0 |  | other | 2 | 0 | 0 | other | 2 | 0
11139 | 449550 | 5424515 | 11 | Nichtwohngebäude | 1 | 90 | 90 | 100 | 9000 |  | 9183.6735 | [6 empty] | gas | 1 | 9183.6735 | 1.8365e-05 | gas | 1 | 9183.6735 |  | 97 | gas | 1 | 9183.6735 | 0.73386 | 1.7755e-05 | gas | 1 | 9183.6735 | 8.7267e-06 | gas | 1 | 9183.6735 |  | gas | 1 | 9183.6735 | 8.7267e-06 | other | 1 | 0
11140 | 449539 | 5424494 | 13 | Einfamilienhaus | 1 | 150 | 150 | 100 | 15000 |  | 15306.1224 | [6 empty] | other | 1 | 0 | 0 | other | 1 | 0 |  | 1336 | other | 1 | 0 | 0 | 0 | other | 1 | 0 | 0 | other | 1 | 0 |  | other | 1 | 0 | 0 | other | 1 | 0
11141 | 449569 | 5424507 | 15 | Mehrfamilienhaus | 6.73 | 70 | 471.1 | 300 | 141330 |  | 144214.2857 | [6 empty] | gas | 6.73 | 144214.2857 | 0.00028839 | gas | 6.73 | 144214.2857 |  | 129 | gas | 6.73 | 144214.2857 | 11.524 | 0.00027881 | gas | 6.73 | 144214.2857 | 0.00013704 | gas | 6.73 | 144214.2857 |  | gas | 6.73 | 144214.2857 | 0.00013704 | other | 6.73 | 0
11142 | 449559 | 5424472 | 14 | Einfamilienhaus | 1 | 150 | 150 | 20 | 3000 |  | 3061.2245 | [6 empty] | gas | 1 | 3061.2245 | 6.1216e-06 | gas | 1 | 3061.2245 |  | 1249 | gas | 1 | 3061.2245 | 0.24462 | 5.9182e-06 | gas | 1 | 3061.2245 | 2.9089e-06 | gas | 1 | 3061.2245 |  | gas | 1 | 3061.2245 | 2.9089e-06 | other | 1 | 0
11143 | 449542 | 5424452 | 16 | Einfamilienhaus | 1 | 150 | 150 | 210 | 31500 |  | 32142.8571 | [6 empty] | other | 1 | 0 | 0 | other | 1 | 0 |  | 360 | other | 1 | 0 | 0 | 0 | other | 1 | 0 | 0 | other | 1 | 0 |  | other | 1 | 0 | 0 | other | 1 | 0
11144 | 449543 | 5424398 | 16 | Mehrfamilienhaus | 6.73 | 70 | 471.1 | 200 | 94220 |  | 96142.8571 | [6 empty] | gas | 6.73 | 96142.8571 | 0.00019226 | gas | 6.73 | 96142.8571 |  | 587 | gas | 6.73 | 96142.8571 | 7.6826 | 0.00018587 | gas | 6.73 | 96142.8571 | 9.1358e-05 | other | 6.73 | 0 |  | other | 6.73 | 0 | 0 | other | 6.73 | 0
11145 | 449516 | 5424415 | 16 | Nichtwohngebäude | 1 | 90 | 90 | 120 | 10800 |  | 11020.4082 | [6 empty] | other | 1 | 0 | 0 | other | 1 | 0 |  | 839 | other | 1 | 0 | 0 | 0 | other | 1 | 0 | 0 | other | 1 | 0 |  | other | 1 | 0 | 0 | other | 1 | 0
11146 | 449551 | 5424413 | 14 | Einfamilienhaus | 1 | 150 | 150 | 150 | 22500 |  | 22959.1837 | [6 empty] | gas | 1 | 22959.1837 | 4.5912e-05 | gas | 1 | 22959.1837 |  | 2 | gas | 1 | 22959.1837 | 1.8346 | 4.4387e-05 | gas | 1 | 22959.1837 | 2.1817e-05 | gas | 1 | 22959.1837 |  | gas | 1 | 22959.1837 | 2.1817e-05 | gas | 1 | 22959.1837
11147 | 449576 | 5424436 | 22 | Einfamilienhaus | 1 | 150 | 150 | 130 | 19500 |  | 19897.9592 | [6 empty] | other | 1 | 0 | 0 | other | 1 | 0 |  | 1468 | other | 1 | 0 | 0 | 0 | other | 1 | 0 | 0 | other | 1 | 0 |  | other | 1 | 0 | 0 | other | 1 | 0
11148 | 449587 | 5424450 | 22 | Einfamilienhaus | 1 | 150 | 150 | 310 | 46500 |  | 47448.9796 | [6 empty] | gas | 1 | 47448.9796 | 9.4885e-05 | gas | 1 | 47448.9796 |  | 1034 | gas | 1 | 47448.9796 | 3.7916 | 9.1733e-05 | gas | 1 | 47448.9796 | 4.5088e-05 | gas | 1 | 47448.9796 |  | gas | 1 | 47448.9796 | 4.5088e-05 | gas | 1 | 47448.9796
11149 | 449621 | 5424472 | 14 | Einfamilienhaus | 1 | 150 | 150 | 120 | 18000 |  | 18367.3469 | [6 empty] | other | 1 | 0 | 0 | other | 1 | 0 |  | 399 | other | 1 | 0 | 0 | 0 | other | 1 | 0 | 0 | other | 1 | 0 |  | other | 1 | 0 | 0 | other | 1 | 0
11150 | 449609 | 5424436 | 22 | Einfamilienhaus | 1 | 150 | 150 | 80 | 12000 |  | 12244.898 | [6 empty] | gas | 1 | 12244.898 | 2.4486e-05 | gas | 1 | 12244.898 |  | 87 | gas | 1 | 12244.898 | 0.97847 | 2.3673e-05 | gas | 1 | 12244.898 | 1.1636e-05 | gas | 1 | 12244.898 |  | gas | 1 | 12244.898 | 1.1636e-05 | gas | 1 | 12244.898
11151 | 449632 | 5424425 | 19 | Einfamilienhaus | 1 | 150 | 150 | 40 | 6000 |  | 6122.449 | [6 empty] | other | 1 | 0 | 0 | other | 1 | 0 |  | 1380 | other | 1 | 0 | 0 | 0 | other | 1 | 0 | 0 | other | 1 | 0 |  | other | 1 | 0 | 0 | other | 1 | 0
11152 | 449653 | 5424413 | 16 | Nichtwohngebäude | 1 | 90 | 90 | 160 | 14400 |  | 14693.8776 | [6 empty] | other | 1 | 0 | 0 | other | 1 | 0 |  | 394 | other | 1 | 0 | 0 | 0 | other | 1 | 0 | 0 | other | 1 | 0 |  | other | 1 | 0 | 0 | other | 1 | 0
11153 | 449645 | 5424401 | 31 | Zweifamilienhaus | 2 | 112 | 224 | 200 | 44800 |  | 45714.2857 | [6 empty] | gas | 2 | 45714.2857 | 9.1416e-05 | gas | 2 | 45714.2857 |  | 887 | gas | 2 | 45714.2857 | 3.653 | 8.8379e-05 | gas | 2 | 45714.2857 | 4.3439e-05 | gas | 2 | 45714.2857 |  | other | 2 | 0 | 0 | other | 2 | 0
11154 | 449637 | 5424340 | 15 | Mehrfamilienhaus | 6.73 | 70 | 471.1 | 120 | 56532 |  | 57685.7143 | [6 empty] | gas | 6.73 | 57685.7143 | 0.00011536 | gas | 6.73 | 57685.7143 |  | 1346 | gas | 6.73 | 57685.7143 | 4.6096 | 0.00011152 | gas | 6.73 | 57685.7143 | 5.4815e-05 | gas | 6.73 | 57685.7143 |  | gas | 6.73 | 57685.7143 | 5.4815e-05 | gas | 6.73 | 57685.7143
11155 | 449643 | 5424347 | 15 | Einfamilienhaus | 1 | 150 | 150 | 170 | 25500 |  | 26020.4082 | [6 empty] | other | 1 | 0 | 0 | other | 1 | 0 |  | 84 | other | 1 | 0 | 0 | 0 | other | 1 | 0 | 0 | other | 1 | 0 |  | other | 1 | 0 | 0 | other | 1 | 0
11156 | 449657 | 5424364 | 15 | Einfamilienhaus | 1 | 150 | 150 | 140 | 21000 |  | 21428.5714 | [6 empty] | gas | 1 | 21428.5714 | 4.2851e-05 | gas | 1 | 21428.5714 |  | 454 | gas | 1 | 21428.5714 | 1.7123 | 4.1428e-05 | gas | 1 | 21428.5714 | 2.0362e-05 | gas | 1 | 21428.5714 |  | gas | 1 | 21428.5714 | 2.0362e-05 | gas | 1 | 21428.5714
11157 | 449663 | 5424371 | 15 | Einfamilienhaus | 1 | 150 | 150 | 30 | 4500 |  | 4591.8367 | [6 empty] | gas | 1 | 4591.8367 | 9.1824e-06 | gas | 1 | 4591.8367 |  | 1673 | gas | 1 | 4591.8367 | 0.36693 | 8.8774e-06 | other | 1 | 0 | 0 | other | 1 | 0 |  | other | 1 | 0 | 0 | other | 1 | 0
11158 | 449677 | 5424389 | 15 | Zweifamilienhaus | 2 | 112 | 224 | 170 | 38080 |  | 38857.1429 | [6 empty] | gas | 2 | 38857.1429 | 7.7703e-05 | gas | 2 | 38857.1429 |  | 140 | gas | 2 | 38857.1429 | 3.105 | 7.5122e-05 | gas | 2 | 38857.1429 | 3.6923e-05 | gas | 2 | 38857.1429 |  | gas | 2 | 38857.1429 | 3.6923e-05 | gas | 2 | 38857.1429
11159 | 449683 | 5424396 | 15 | Zweifamilienhaus | 2 | 112 | 224 | 140 | 31360 |  | 32000 | [6 empty] | other | 2 | 0 | 0 | other | 2 | 0 |  | 1114 | other | 2 | 0 | 0 | 0 | other | 2 | 0 | 0 | other | 2 | 0 |  | other | 2 | 0 | 0 | other | 2 | 0
11160 | 449686 | 5424424 | 11 | Einfamilienhaus | 1 | 150 | 150 | 150 | 22500 |  | 22959.1837 | [6 empty] | gas | 1 | 22959.1837 | 4.5912e-05 | gas | 1 | 22959.1837 |  | 1390 | gas | 1 | 22959.1837 | 1.8346 | 4.4387e-05 | gas | 1 | 22959.1837 | 2.1817e-05 | gas | 1 | 22959.1837 |  | gas | 1 | 22959.1837 | 2.1817e-05 | gas | 1 | 22959.1837
11161 | 449672 | 5424405 | 12 | Einfamilienhaus | 1 | 150 | 150 | 170 | 25500 |  | 26020.4082 | [6 empty] | other | 1 | 0 | 0 | other | 1 | 0 |  | 1516 | other | 1 | 0 | 0 | 0 | other | 1 | 0 | 0 | other | 1 | 0 |  | other | 1 | 0 | 0 | other | 1 | 0
11162 | 449703 | 5424418 | 14 | Einfamilienhaus | 1 | 150 | 150 | 250 | 37500 |  | 38265.3061 | [6 empty] | other | 1 | 0 | 0 | other | 1 | 0 |  | 532 | other | 1 | 0 | 0 | 0 | other | 1 | 0 | 0 | other | 1 | 0 |  | other | 1 | 0 | 0 | other | 1 | 0
11163 | 449713 | 5424432 | 16 | Nichtwohngebäude | 1 | 90 | 90 | 220 | 19800 |  | 20204.0816 | [6 empty] | gas | 1 | 20204.0816 | 4.0402e-05 | gas | 1 | 20204.0816 |  | 455 | gas | 1 | 20204.0816 | 1.6145 | 3.906e-05 | gas | 1 | 20204.0816 | 1.9199e-05 | gas | 1 | 20204.0816 |  | gas | 1 | 20204.0816 | 1.9199e-05 | other | 1 | 0
11164 | 449724 | 5424444 | 15 | Mehrfamilienhaus | 6.73 | 70 | 471.1 | 160 | 75376 |  | 76914.2857 | [6 empty] | gas | 6.73 | 76914.2857 | 0.00015381 | gas | 6.73 | 76914.2857 |  | 1580 | gas | 6.73 | 76914.2857 | 6.1461 | 0.0001487 | gas | 6.73 | 76914.2857 | 7.3087e-05 | gas | 6.73 | 76914.2857 |  | gas | 6.73 | 76914.2857 | 7.3087e-05 | gas | 6.73 | 76914.2857
11165 | 449735 | 5424457 | 15 | Einfamilienhaus | 1 | 150 | 150 | 160 | 24000 |  | 24489.7959 | [6 empty] | gas | 1 | 24489.7959 | 4.8973e-05 | gas | 1 | 24489.7959 |  | 118 | gas | 1 | 24489.7959 | 1.9569 | 4.7346e-05 | gas | 1 | 24489.7959 | 2.3271e-05 | gas | 1 | 24489.7959 |  | gas | 1 | 24489.7959 | 2.3271e-05 | gas | 1 | 24489.7959
11166 | 449746 | 5424470 | 15 | Einfamilienhaus | 1 | 150 | 150 | 210 | 31500 |  | 32142.8571 | [6 empty] | other | 1 | 0 | 0 | other | 1 | 0 |  | 1090 | other | 1 | 0 | 0 | 0 | other | 1 | 0 | 0 | other | 1 | 0 |  | other | 1 | 0 | 0 | other | 1 | 0
11167 | 449758 | 5424487 | 16 | Mehrfamilienhaus | 6.73 | 70 | 471.1 | 110 | 51821 |  | 52878.5714 | [6 empty] | gas | 6.73 | 52878.5714 | 0.00010574 | gas | 6.73 | 52878.5714 |  | 1621 | gas | 6.73 | 52878.5714 | 4.2255 | 0.00010223 | gas | 6.73 | 52878.5714 | 5.0247e-05 | gas | 6.73 | 52878.5714 |  | other | 6.73 | 0 | 0 | other | 6.73 | 0
11168 | 449765 | 5424494 | 16 | Zweifamilienhaus | 2 | 112 | 224 | 130 | 29120 |  | 29714.2857 | [6 empty] | gas | 2 | 29714.2857 | 5.942e-05 | gas | 2 | 29714.2857 |  | 752 | gas | 2 | 29714.2857 | 2.3744 | 5.7446e-05 | gas | 2 | 29714.2857 | 2.8236e-05 | gas | 2 | 29714.2857 |  | gas | 2 | 29714.2857 | 2.8236e-05 | gas | 2 | 29714.2857
11169 | 449775 | 5424512 | 14 | Einfamilienhaus | 1 | 150 | 150 | 90 | 13500 |  | 13775.5102 | [6 empty] | gas | 1 | 13775.5102 | 2.7547e-05 | gas | 1 | 13775.5102 |  | 1053 | gas | 1 | 13775.5102 | 1.1008 | 2.6632e-05 | other | 1 | 0 | 0 | other | 1 | 0 |  | other | 1 | 0 | 0 | other | 1 | 0
11170 | 449638 | 5424456 | 10 | Einfamilienhaus | 1 | 150 | 150 | 140 | 21000 |  | 21428.5714 | [6 empty] | other | 1 | 0 | 0 | other | 1 | 0 |  | 386 | other | 1 | 0 | 0 | 0 | other | 1 | 0 | 0 | other | 1 | 0 |  | other | 1 | 0 | 0 | other | 1 | 0
11171 | 449642 | 5424460 | 10 | Einfamilienhaus | 1 | 150 | 150 | 210 | 31500 |  | 32142.8571 | [6 empty] | gas | 1 | 32142.8571 | 6.4277e-05 | gas | 1 | 32142.8571 |  | 298 | gas | 1 | 32142.8571 | 2.5685 | 6.2142e-05 | other | 1 | 0 | 0 | other | 1 | 0 |  | other | 1 | 0 | 0 | other | 1 | 0
11172 | 449645 | 5424465 | 11 | Mehrfamilienhaus | 6.73 | 70 | 471.1 | 130 | 61243 |  | 62492.8571 | [6 empty] | gas | 6.73 | 62492.8571 | 0.00012497 | gas | 6.73 | 62492.8571 |  | 5 | gas | 6.73 | 62492.8571 | 4.9937 | 0.00012082 | other | 6.73 | 0 | 0 | other | 6.73 | 0 |  | other | 6.73 | 0 | 0 | other | 6.73 | 0
11173 | 449649 | 5424469 | 10 | Mehrfamilienhaus | 6.73 | 70 | 471.1 | 150 | 70665 |  | 72107.1429 | [6 empty] | other | 6.73 | 0 | 0 | other | 6.73 | 0 |  | 795 | other | 6.73 | 0 | 0 | 0 | other | 6.73 | 0 | 0 | other | 6.73 | 0 |  | other | 6.73 | 0 | 0 | other | 6.73 | 0
11174 | 449663 | 5424442 | 14 | Einfamilienhaus | 1 | 150 | 150 | 170 | 25500 |  | 26020.4082 | [6 empty] | gas | 1 | 26020.4082 | 5.2033e-05 | gas | 1 | 26020.4082 |  | 152 | gas | 1 | 26020.4082 | 2.0793 | 5.0305e-05 | gas | 1 | 26020.4082 | 2.4726e-05 | gas | 1 | 26020.4082 |  | gas | 1 | 26020.4082 | 2.4726e-05 | gas | 1 | 26020.4082
11175 | 449673 | 5424461 | 13 | Einfamilienhaus | 1 | 150 | 150 | 80 | 12000 |  | 12244.898 | [6 empty] | gas | 1 | 12244.898 | 2.4486e-05 | gas | 1 | 12244.898 |  | 781 | gas | 1 | 12244.898 | 0.97847 | 2.3673e-05 | other | 1 | 0 | 0 | other | 1 | 0 |  | other | 1 | 0 | 0 | other | 1 | 0
11176 | 449656 | 5424485 | 15 | Zweifamilienhaus | 2 | 112 | 224 | 150 | 33600 |  | 34285.7143 | [6 empty] | other | 2 | 0 | 0 | other | 2 | 0 |  | 304 | other | 2 | 0 | 0 | 0 | other | 2 | 0 | 0 | other | 2 | 0 |  | other | 2 | 0 | 0 | other | 2 | 0
11177 | 449683 | 5424472 | 14 | Einfamilienhaus | 1 | 150 | 150 | 190 | 28500 |  | 29081.6327 | [6 empty] | gas | 1 | 29081.6327 | 5.8155e-05 | gas | 1 | 29081.6327 |  | 1083 | gas | 1 | 29081.6327 | 2.3239 | 5.6223e-05 | gas | 1 | 29081.6327 | 2.7634e-05 | gas | 1 | 29081.6327 |  | gas | 1 | 29081.6327 | 2.7634e-05 | other | 1 | 0
11178 | 449667 | 5424499 | 15 | Einfamilienhaus | 1 | 150 | 150 | 170 | 25500 |  | 26020.4082 | [6 empty] | gas | 1 | 26020.4082 | 5.2033e-05 | gas | 1 | 26020.4082 |  | 590 | gas | 1 | 26020.4082 | 2.0793 | 5.0305e-05 | gas | 1 | 26020.4082 | 2.4726e-05 | gas | 1 | 26020.4082 |  | gas | 1 | 26020.4082 | 2.4726e-05 | gas | 1 | 26020.4082
11179 | 449693 | 5424487 | 13 | Einfamilienhaus | 1 | 150 | 150 | 120 | 18000 |  | 18367.3469 | [6 empty] | gas | 1 | 18367.3469 | 3.6729e-05 | gas | 1 | 18367.3469 |  | 1231 | gas | 1 | 18367.3469 | 1.4677 | 3.5509e-05 | gas | 1 | 18367.3469 | 1.7453e-05 | gas | 1 | 18367.3469 |  | gas | 1 | 18367.3469 | 1.7453e-05 | gas | 1 | 18367.3469
11180 | 449679 | 5424509 | 12 | Einfamilienhaus | 1 | 150 | 150 | 200 | 30000 |  | 30612.2449 | [6 empty] | gas | 1 | 30612.2449 | 6.1216e-05 | gas | 1 | 30612.2449 |  | 923 | gas | 1 | 30612.2449 | 2.4462 | 5.9182e-05 | gas | 1 | 30612.2449 | 2.9089e-05 | gas | 1 | 30612.2449 |  | gas | 1 | 30612.2449 | 2.9089e-05 | gas | 1 | 30612.2449
11181 | 449676 | 5424515 | 18 | Nichtwohngebäude | 1 | 90 | 90 | 150 | 13500 |  | 13775.5102 | [6 empty] | other | 1 | 0 | 0 | other | 1 | 0 |  | 147 | other | 1 | 0 | 0 | 0 | other | 1 | 0 | 0 | other | 1 | 0 |  | other | 1 | 0 | 0 | other | 1 | 0
11182 | 449706 | 5424499 | 15 | Mehrfamilienhaus | 6.73 | 70 | 471.1 | 380 | 179018 |  | 182671.4286 | [6 empty] | gas | 6.73 | 182671.4286 | 0.00036529 | gas | 6.73 | 182671.4286 |  | 1068 | gas | 6.73 | 182671.4286 | 14.597 | 0.00035316 | gas | 6.73 | 182671.4286 | 0.00017358 | gas | 6.73 | 182671.4286 |  | gas | 6.73 | 182671.4286 | 0.00017358 | gas | 6.73 | 182671.4286
11183 | 449691 | 5424526 | 12 | Nichtwohngebäude | 1 | 90 | 90 | 230 | 20700 |  | 21122.449 | [6 empty] | other | 1 | 0 | 0 | other | 1 | 0 |  | 217 | other | 1 | 0 | 0 | 0 | other | 1 | 0 | 0 | other | 1 | 0 |  | other | 1 | 0 | 0 | other | 1 | 0
11184 | 449688 | 5424531 | 18 | Einfamilienhaus | 1 | 150 | 150 | 150 | 22500 |  | 22959.1837 | [6 empty] | gas | 1 | 22959.1837 | 4.5912e-05 | gas | 1 | 22959.1837 |  | 1096 | gas | 1 | 22959.1837 | 1.8346 | 4.4387e-05 | gas | 1 | 22959.1837 | 2.1817e-05 | gas | 1 | 22959.1837 |  | gas | 1 | 22959.1837 | 2.1817e-05 | gas | 1 | 22959.1837
11185 | 449717 | 5424511 | 17 | Einfamilienhaus | 1 | 150 | 150 | 190 | 28500 |  | 29081.6327 | [6 empty] | other | 1 | 0 | 0 | other | 1 | 0 |  | 788 | other | 1 | 0 | 0 | 0 | other | 1 | 0 | 0 | other | 1 | 0 |  | other | 1 | 0 | 0 | other | 1 | 0
11186 | 449702 | 5424538 | 12 | Einfamilienhaus | 1 | 150 | 150 | 30 | 4500 |  | 4591.8367 | [6 empty] | other | 1 | 0 | 0 | other | 1 | 0 |  | 229 | other | 1 | 0 | 0 | 0 | other | 1 | 0 | 0 | other | 1 | 0 |  | other | 1 | 0 | 0 | other | 1 | 0
11187 | 449697 | 5424546 | 21 | Mehrfamilienhaus | 6.73 | 70 | 471.1 | 110 | 51821 |  | 52878.5714 | [6 empty] | gas | 6.73 | 52878.5714 | 0.00010574 | gas | 6.73 | 52878.5714 |  | 315 | gas | 6.73 | 52878.5714 | 4.2255 | 0.00010223 | gas | 6.73 | 52878.5714 | 5.0247e-05 | gas | 6.73 | 52878.5714 |  | gas | 6.73 | 52878.5714 | 5.0247e-05 | gas | 6.73 | 52878.5714
11188 | 449726 | 5424527 | 14 | Zweifamilienhaus | 2 | 112 | 224 | 140 | 31360 |  | 32000 | [6 empty] | gas | 2 | 32000 | 6.3991e-05 | gas | 2 | 32000 |  | 412 | gas | 2 | 32000 | 2.5571 | 6.1865e-05 | gas | 2 | 32000 | 3.0408e-05 | gas | 2 | 32000 |  | other | 2 | 0 | 0 | other | 2 | 0
11189 | 449738 | 5424542 | 12 | Einfamilienhaus | 1 | 150 | 150 | 140 | 21000 |  | 21428.5714 | [6 empty] | other | 1 | 0 | 0 | other | 1 | 0 |  | 1326 | other | 1 | 0 | 0 | 0 | other | 1 | 0 | 0 | other | 1 | 0 |  | other | 1 | 0 | 0 | other | 1 | 0
11190 | 449731 | 5424577 | 13 | Mehrfamilienhaus | 6.73 | 70 | 471.1 | 230 | 108353 |  | 110564.2857 | [6 empty] | other | 6.73 | 0 | 0 | other | 6.73 | 0 |  | 1365 | other | 6.73 | 0 | 0 | 0 | other | 6.73 | 0 | 0 | other | 6.73 | 0 |  | other | 6.73 | 0 | 0 | other | 6.73 | 0
11191 | 449712 | 5424561 | 12 | Einfamilienhaus | 1 | 150 | 150 | 200 | 30000 |  | 30612.2449 | [6 empty] | gas | 1 | 30612.2449 | 6.1216e-05 | gas | 1 | 30612.2449 |  | 1093 | gas | 1 | 30612.2449 | 2.4462 | 5.9182e-05 | gas | 1 | 30612.2449 | 2.9089e-05 | gas | 1 | 30612.2449 |  | other | 1 | 0 | 0 | other | 1 | 0
11192 | 449720 | 5424588 | 15 | Einfamilienhaus | 1 | 150 | 150 | 110 | 16500 |  | 16836.7347 | [6 empty] | gas | 1 | 16836.7347 | 3.3669e-05 | gas | 1 | 16836.7347 |  | 387 | gas | 1 | 16836.7347 | 1.3454 | 3.255e-05 | gas | 1 | 16836.7347 | 1.5999e-05 | gas | 1 | 16836.7347 |  | other | 1 | 0 | 0 | other | 1 | 0
11193 | 449603 | 5424485 | 14 | Nichtwohngebäude | 1 | 90 | 90 | 70 | 6300 |  | 6428.5714 | [6 empty] | gas | 1 | 6428.5714 | 1.2855e-05 | gas | 1 | 6428.5714 |  | 1180 | gas | 1 | 6428.5714 | 0.5137 | 1.2428e-05 | other | 1 | 0 | 0 | other | 1 | 0 |  | other | 1 | 0 | 0 | other | 1 | 0
11194 | 449609 | 5424494 | 14 | Einfamilienhaus | 1 | 150 | 150 | 180 | 27000 |  | 27551.0204 | [6 empty] | other | 1 | 0 | 0 | other | 1 | 0 |  | 465 | other | 1 | 0 | 0 | 0 | other | 1 | 0 | 0 | other | 1 | 0 |  | other | 1 | 0 | 0 | other | 1 | 0
11195 | 449599 | 5424530 | 16 | Einfamilienhaus | 1 | 150 | 150 | 160 | 24000 |  | 24489.7959 | [6 empty] | other | 1 | 0 | 0 | other | 1 | 0 |  | 334 | other | 1 | 0 | 0 | 0 | other | 1 | 0 | 0 | other | 1 | 0 |  | other | 1 | 0 | 0 | other | 1 | 0
11196 | 449625 | 5424509 | 18 | Einfamilienhaus | 1 | 150 | 150 | 50 | 7500 |  | 7653.0612 | [6 empty] | other | 1 | 0 | 0 | other | 1 | 0 |  | 949 | other | 1 | 0 | 0 | 0 | other | 1 | 0 | 0 | other | 1 | 0 |  | other | 1 | 0 | 0 | other | 1 | 0
11197 | 449631 | 5424523 | 15 | Einfamilienhaus | 1 | 150 | 150 | 250 | 37500 |  | 38265.3061 | [6 empty] | other | 1 | 0 | 0 | other | 1 | 0 |  | 23 | other | 1 | 0 | 0 | 0 | other | 1 | 0 | 0 | other | 1 | 0 |  | other | 1 | 0 | 0 | other | 1 | 0
11198 | 449606 | 5424543 | 18 | Einfamilienhaus | 1 | 150 | 150 | 140 | 21000 |  | 21428.5714 | [6 empty] | gas | 1 | 21428.5714 | 4.2851e-05 | gas | 1 | 21428.5714 |  | 658 | gas | 1 | 21428.5714 | 1.7123 | 4.1428e-05 | other | 1 | 0 | 0 | other | 1 | 0 |  | other | 1 | 0 | 0 | other | 1 | 0
11199 | 449641 | 5424538 | 14 | Zweifamilienhaus | 2 | 112 | 224 | 180 | 40320 |  | 41142.8571 | [6 empty] | gas | 2 | 41142.8571 | 8.2274e-05 | gas | 2 | 41142.8571 |  | 348 | gas | 2 | 41142.8571 | 3.2877 | 7.9541e-05 | other | 2 | 0 | 0 | other | 2 | 0 |  | other | 2 | 0 | 0 | other | 2 | 0
11200 | 449621 | 5424558 | 15 | Einfamilienhaus | 1 | 150 | 150 | 150 | 22500 |  | 22959.1837 | [6 empty] | other | 1 | 0 | 0 | other | 1 | 0 |  | 1337 | other | 1 | 0 | 0 | 0 | other | 1 | 0 | 0 | other | 1 | 0 |  | other | 1 | 0 | 0 | other | 1 | 0
11201 | 449652 | 5424553 | 14 | Einfamilienhaus | 1 | 150 | 150 | 120 | 18000 |  | 18367.3469 | [6 empty] | gas | 1 | 18367.3469 | 3.6729e-05 | gas | 1 | 18367.3469 |  | 1400 | gas | 1 | 18367.3469 | 1.4677 | 3.5509e-05 | gas | 1 | 18367.3469 | 1.7453e-05 | gas | 1 | 18367.3469 |  | gas | 1 | 18367.3469 | 1.7453e-05 | gas | 1 | 18367.3469
11202 | 449633 | 5424573 | 14 | Einfamilienhaus | 1 | 150 | 150 | 120 | 18000 |  | 18367.3469 | [6 empty] | other | 1 | 0 | 0 | other | 1 | 0 |  | 1483 | other | 1 | 0 | 0 | 0 | other | 1 | 0 | 0 | other | 1 | 0 |  | other | 1 | 0 | 0 | other | 1 | 0
11203 | 449662 | 5424567 | 14 | Mehrfamilienhaus | 6.73 | 70 | 471.1 | 210 | 98931 |  | 100950 | [6 empty] | other | 6.73 | 0 | 0 | other | 6.73 | 0 |  | 1080 | other | 6.73 | 0 | 0 | 0 | other | 6.73 | 0 | 0 | other | 6.73 | 0 |  | other | 6.73 | 0 | 0 | other | 6.73 | 0
11204 | 449680 | 5424584 | 11 | Zweifamilienhaus | 2 | 112 | 224 | 330 | 73920 |  | 75428.5714 | [6 empty] | gas | 2 | 75428.5714 | 0.00015084 | gas | 2 | 75428.5714 |  | 1253 | gas | 2 | 75428.5714 | 6.0274 | 0.00014583 | gas | 2 | 75428.5714 | 7.1675e-05 | gas | 2 | 75428.5714 |  | gas | 2 | 75428.5714 | 7.1675e-05 | gas | 2 | 75428.5714
11205 | 449534 | 5424529 | 12 | Mehrfamilienhaus | 6.73 | 70 | 471.1 | 90 | 42399 |  | 43264.2857 | [6 empty] | gas | 6.73 | 43264.2857 | 8.6516e-05 | gas | 6.73 | 43264.2857 |  | 999 | gas | 6.73 | 43264.2857 | 3.4572 | 8.3643e-05 | other | 6.73 | 0 | 0 | other | 6.73 | 0 |  | other | 6.73 | 0 | 0 | other | 6.73 | 0
11206 | 449544 | 5424542 | 12 | Einfamilienhaus | 1 | 150 | 150 | 120 | 18000 |  | 18367.3469 | [6 empty] | gas | 1 | 18367.3469 | 3.6729e-05 | gas | 1 | 18367.3469 |  | 1284 | gas | 1 | 18367.3469 | 1.4677 | 3.5509e-05 | gas | 1 | 18367.3469 | 1.7453e-05 | other | 1 | 0 |  | other | 1 | 0 | 0 | other | 1 | 0
11207 | 449527 | 5424557 | 10 | Einfamilienhaus | 1 | 150 | 150 | 170 | 25500 |  | 26020.4082 | [6 empty] | gas | 1 | 26020.4082 | 5.2033e-05 | gas | 1 | 26020.4082 |  | 1016 | gas | 1 | 26020.4082 | 2.0793 | 5.0305e-05 | other | 1 | 0 | 0 | other | 1 | 0 |  | other | 1 | 0 | 0 | other | 1 | 0
11208 | 449552 | 5424556 | 12 | Einfamilienhaus | 1 | 150 | 150 | 250 | 37500 |  | 38265.3061 | [6 empty] | gas | 1 | 38265.3061 | 7.652e-05 | gas | 1 | 38265.3061 |  | 1216 | gas | 1 | 38265.3061 | 3.0577 | 7.3978e-05 | gas | 1 | 38265.3061 | 3.6361e-05 | gas | 1 | 38265.3061 |  | gas | 1 | 38265.3061 | 3.6361e-05 | other | 1 | 0
11210 | 449533 | 5424575 | 28 | Einfamilienhaus | 1 | 150 | 150 | 200 | 30000 |  | 30612.2449 | [6 empty] | other | 1 | 0 | 0 | other | 1 | 0 |  | 446 | other | 1 | 0 | 0 | 0 | other | 1 | 0 | 0 | other | 1 | 0 |  | other | 1 | 0 | 0 | other | 1 | 0
11211 | 449545 | 5424586 | 10 | Zweifamilienhaus | 2 | 112 | 224 | 120 | 26880 |  | 27428.5714 | [6 empty] | other | 2 | 0 | 0 | other | 2 | 0 |  | 72 | other | 2 | 0 | 0 | 0 | other | 2 | 0 | 0 | other | 2 | 0 |  | other | 2 | 0 | 0 | other | 2 | 0
11212 | 449565 | 5424577 | 13 | Einfamilienhaus | 1 | 150 | 150 | 110 | 16500 |  | 16836.7347 | [6 empty] | other | 1 | 0 | 0 | other | 1 | 0 |  | 1489 | other | 1 | 0 | 0 | 0 | other | 1 | 0 | 0 | other | 1 | 0 |  | other | 1 | 0 | 0 | other | 1 | 0
11213 | 449556 | 5424603 | 10 | Einfamilienhaus | 1 | 150 | 150 | 160 | 24000 |  | 24489.7959 | [6 empty] | gas | 1 | 24489.7959 | 4.8973e-05 | gas | 1 | 24489.7959 |  | 211 | gas | 1 | 24489.7959 | 1.9569 | 4.7346e-05 | gas | 1 | 24489.7959 | 2.3271e-05 | gas | 1 | 24489.7959 |  | gas | 1 | 24489.7959 | 2.3271e-05 | gas | 1 | 24489.7959
11214 | 449576 | 5424592 | 13 | Nichtwohngebäude | 1 | 90 | 90 | 160 | 14400 |  | 14693.8776 | [6 empty] | gas | 1 | 14693.8776 | 2.9384e-05 | gas | 1 | 14693.8776 |  | 176 | gas | 1 | 14693.8776 | 1.1742 | 2.8408e-05 | gas | 1 | 14693.8776 | 1.3963e-05 | gas | 1 | 14693.8776 |  | gas | 1 | 14693.8776 | 1.3963e-05 | gas | 1 | 14693.8776
11215 | 449567 | 5424618 | 9 | Nichtwohngebäude | 1 | 90 | 90 | 170 | 15300 |  | 15612.2449 | [6 empty] | gas | 1 | 15612.2449 | 3.122e-05 | gas | 1 | 15612.2449 |  | 984 | gas | 1 | 15612.2449 | 1.2476 | 3.0183e-05 | gas | 1 | 15612.2449 | 1.4835e-05 | gas | 1 | 15612.2449 |  | gas | 1 | 15612.2449 | 1.4835e-05 | other | 1 | 0
11216 | 449591 | 5424612 | 13 | Nichtwohngebäude | 1 | 90 | 90 | 180 | 16200 |  | 16530.6122 | [6 empty] | gas | 1 | 16530.6122 | 3.3057e-05 | gas | 1 | 16530.6122 |  | 530 | gas | 1 | 16530.6122 | 1.3209 | 3.1959e-05 | gas | 1 | 16530.6122 | 1.5708e-05 | gas | 1 | 16530.6122 |  | gas | 1 | 16530.6122 | 1.5708e-05 | other | 1 | 0
11217 | 449576 | 5424634 | 10 | Einfamilienhaus | 1 | 150 | 150 | 110 | 16500 |  | 16836.7347 | [6 empty] | other | 1 | 0 | 0 | other | 1 | 0 |  | 661 | other | 1 | 0 | 0 | 0 | other | 1 | 0 | 0 | other | 1 | 0 |  | other | 1 | 0 | 0 | other | 1 | 0
11218 | 449598 | 5424626 | 12 | Nichtwohngebäude | 1 | 90 | 90 | 140 | 12600 |  | 12857.1429 | [6 empty] | other | 1 | 0 | 0 | other | 1 | 0 |  | 620 | other | 1 | 0 | 0 | 0 | other | 1 | 0 | 0 | other | 1 | 0 |  | other | 1 | 0 | 0 | other | 1 | 0
11219 | 449603 | 5424636 | 11 | Einfamilienhaus | 1 | 150 | 150 | 170 | 25500 |  | 26020.4082 | [6 empty] | other | 1 | 0 | 0 | other | 1 | 0 |  | 1341 | other | 1 | 0 | 0 | 0 | other | 1 | 0 | 0 | other | 1 | 0 |  | other | 1 | 0 | 0 | other | 1 | 0
11220 | 449589 | 5424650 | 9 | Einfamilienhaus | 1 | 150 | 150 | 290 | 43500 |  | 44387.7551 | [6 empty] | gas | 1 | 44387.7551 | 8.8763e-05 | gas | 1 | 44387.7551 |  | 1159 | gas | 1 | 44387.7551 | 3.547 | 8.5815e-05 | other | 1 | 0 | 0 | other | 1 | 0 |  | other | 1 | 0 | 0 | other | 1 | 0
11221 | 449676 | 5424629 | 11 | Mehrfamilienhaus | 6.73 | 70 | 471.1 | 70 | 32977 |  | 33650 | [6 empty] | other | 6.73 | 0 | 0 | other | 6.73 | 0 |  | 1694 | other | 6.73 | 0 | 0 | 0 | other | 6.73 | 0 | 0 | other | 6.73 | 0 |  | other | 6.73 | 0 | 0 | other | 6.73 | 0
11222 | 449659 | 5424600 | 11 | Zweifamilienhaus | 2 | 112 | 224 | 150 | 33600 |  | 34285.7143 | [6 empty] | gas | 2 | 34285.7143 | 6.8562e-05 | gas | 2 | 34285.7143 |  | 300 | gas | 2 | 34285.7143 | 2.7397 | 6.6284e-05 | gas | 2 | 34285.7143 | 3.258e-05 | gas | 2 | 34285.7143 |  | gas | 2 | 34285.7143 | 3.258e-05 | gas | 2 | 34285.7143
11223 | 449652 | 5424601 | 13 | Einfamilienhaus | 1 | 150 | 150 | 220 | 33000 |  | 33673.4694 | [6 empty] | other | 1 | 0 | 0 | other | 1 | 0 |  | 1052 | other | 1 | 0 | 0 | 0 | other | 1 | 0 | 0 | other | 1 | 0 |  | other | 1 | 0 | 0 | other | 1 | 0
11224 | 449647 | 5424605 | 13 | Einfamilienhaus | 1 | 150 | 150 | 90 | 13500 |  | 13775.5102 | [6 empty] | gas | 1 | 13775.5102 | 2.7547e-05 | gas | 1 | 13775.5102 |  | 1306 | gas | 1 | 13775.5102 | 1.1008 | 2.6632e-05 | gas | 1 | 13775.5102 | 1.309e-05 | other | 1 | 0 |  | other | 1 | 0 | 0 | other | 1 | 0
11225 | 449644 | 5424610 | 11 | Einfamilienhaus | 1 | 150 | 150 | 170 | 25500 |  | 26020.4082 | [6 empty] | gas | 1 | 26020.4082 | 5.2033e-05 | gas | 1 | 26020.4082 |  | 482 | gas | 1 | 26020.4082 | 2.0793 | 5.0305e-05 | gas | 1 | 26020.4082 | 2.4726e-05 | gas | 1 | 26020.4082 |  | gas | 1 | 26020.4082 | 2.4726e-05 | gas | 1 | 26020.4082
11226 | 449629 | 5424615 | 16 | Zweifamilienhaus | 2 | 112 | 224 | 180 | 40320 |  | 41142.8571 | [6 empty] | gas | 2 | 41142.8571 | 8.2274e-05 | gas | 2 | 41142.8571 |  | 967 | gas | 2 | 41142.8571 | 3.2877 | 7.9541e-05 | gas | 2 | 41142.8571 | 3.9095e-05 | gas | 2 | 41142.8571 |  | gas | 2 | 41142.8571 | 3.9095e-05 | gas | 2 | 41142.8571
11227 | 449645 | 5424640 | 14 | Einfamilienhaus | 1 | 150 | 150 | 120 | 18000 |  | 18367.3469 | [6 empty] | gas | 1 | 18367.3469 | 3.6729e-05 | gas | 1 | 18367.3469 |  | 1028 | gas | 1 | 18367.3469 | 1.4677 | 3.5509e-05 | gas | 1 | 18367.3469 | 1.7453e-05 | gas | 1 | 18367.3469 |  | gas | 1 | 18367.3469 | 1.7453e-05 | gas | 1 | 18367.3469
11228 | 449602 | 5424678 | 14 | Einfamilienhaus | 1 | 150 | 150 | 130 | 19500 |  | 19897.9592 | [6 empty] | gas | 1 | 19897.9592 | 3.979e-05 | gas | 1 | 19897.9592 |  | 651 | gas | 1 | 19897.9592 | 1.59 | 3.8469e-05 | gas | 1 | 19897.9592 | 1.8908e-05 | other | 1 | 0 |  | other | 1 | 0 | 0 | other | 1 | 0
11229 | 449620 | 5424660 | 11 | Einfamilienhaus | 1 | 150 | 150 | 20 | 3000 |  | 3061.2245 | [6 empty] | other | 1 | 0 | 0 | gas | 1 | 3061.2245 |  | 15 | gas | 1 | 3061.2245 | 0.24462 | 5.9182e-06 | gas | 1 | 3061.2245 | 2.9089e-06 | gas | 1 | 3061.2245 |  | gas | 1 | 3061.2245 | 2.9089e-06 | gas | 1 | 3061.2245
11230 | 449599 | 5424669 | 11 | Einfamilienhaus | 1 | 150 | 150 | 170 | 25500 |  | 26020.4082 | [6 empty] | other | 1 | 0 | 0 | other | 1 | 0 |  | 563 | other | 1 | 0 | 0 | 0 | other | 1 | 0 | 0 | other | 1 | 0 |  | other | 1 | 0 | 0 | other | 1 | 0
11231 | 449630 | 5424673 | 12 | Nichtwohngebäude | 1 | 90 | 90 | 150 | 13500 |  | 13775.5102 | [6 empty] | gas | 1 | 13775.5102 | 2.7547e-05 | gas | 1 | 13775.5102 |  | 847 | gas | 1 | 13775.5102 | 1.1008 | 2.6632e-05 | other | 1 | 0 | 0 | other | 1 | 0 |  | other | 1 | 0 | 0 | other | 1 | 0
11232 | 449615 | 5424688 | 10 | Zweifamilienhaus | 2 | 112 | 224 | 70 | 15680 |  | 16000 | [6 empty] | other | 2 | 0 | 0 | other | 2 | 0 |  | 1329 | other | 2 | 0 | 0 | 0 | other | 2 | 0 | 0 | other | 2 | 0 |  | other | 2 | 0 | 0 | other | 2 | 0
11233 | 449645 | 5424687 | 15 | Einfamilienhaus | 1 | 150 | 150 | 200 | 30000 |  | 30612.2449 | [6 empty] | gas | 1 | 30612.2449 | 6.1216e-05 | gas | 1 | 30612.2449 |  | 1069 | gas | 1 | 30612.2449 | 2.4462 | 5.9182e-05 | gas | 1 | 30612.2449 | 2.9089e-05 | gas | 1 | 30612.2449 |  | gas | 1 | 30612.2449 | 2.9089e-05 | gas | 1 | 30612.2449
11234 | 449630 | 5424706 | 8 | Zweifamilienhaus | 2 | 112 | 224 | 150 | 33600 |  | 34285.7143 | [6 empty] | other | 2 | 0 | 0 | other | 2 | 0 |  | 674 | other | 2 | 0 | 0 | 0 | other | 2 | 0 | 0 | other | 2 | 0 |  | other | 2 | 0 | 0 | other | 2 | 0
11235 | 449635 | 5424713 | 28 | Mehrfamilienhaus | 6.73 | 70 | 471.1 | 270 | 127197 |  | 129792.8571 | [6 empty] | other | 6.73 | 0 | 0 | other | 6.73 | 0 |  | 1208 | other | 6.73 | 0 | 0 | 0 | other | 6.73 | 0 | 0 | other | 6.73 | 0 |  | other | 6.73 | 0 | 0 | other | 6.73 | 0
11236 | 449663 | 5424715 | 13 | Einfamilienhaus | 1 | 150 | 150 | 400 | 60000 |  | 61224.4898 | [6 empty] | gas | 1 | 61224.4898 | 0.00012243 | gas | 1 | 61224.4898 |  | 1722 | gas | 1 | 61224.4898 | 4.8924 | 0.00011836 | gas | 1 | 61224.4898 | 5.8178e-05 | gas | 1 | 61224.4898 |  | gas | 1 | 61224.4898 | 5.8178e-05 | gas | 1 | 61224.4898
11238 | 449649 | 5424734 | 9 | Zweifamilienhaus | 2 | 112 | 224 | 150 | 33600 |  | 34285.7143 | [6 empty] | gas | 2 | 34285.7143 | 6.8562e-05 | gas | 2 | 34285.7143 |  | 1581 | gas | 2 | 34285.7143 | 2.7397 | 6.6284e-05 | gas | 2 | 34285.7143 | 3.258e-05 | gas | 2 | 34285.7143 |  | gas | 2 | 34285.7143 | 3.258e-05 | gas | 2 | 34285.7143
11239 | 449638 | 5424741 | 9 | Mehrfamilienhaus | 6.73 | 70 | 471.1 | 180 | 84798 |  | 86528.5714 | [6 empty] | other | 6.73 | 0 | 0 | other | 6.73 | 0 |  | 479 | other | 6.73 | 0 | 0 | 0 | other | 6.73 | 0 | 0 | other | 6.73 | 0 |  | other | 6.73 | 0 | 0 | other | 6.73 | 0
11240 | 449635 | 5424747 | 12 | Einfamilienhaus | 1 | 150 | 150 | 140 | 21000 |  | 21428.5714 | [6 empty] | other | 1 | 0 | 0 | other | 1 | 0 |  | 1273 | other | 1 | 0 | 0 | 0 | other | 1 | 0 | 0 | other | 1 | 0 |  | other | 1 | 0 | 0 | other | 1 | 0
11241 | 449610 | 5424761 | 9 | Einfamilienhaus | 1 | 150 | 150 | 170 | 25500 |  | 26020.4082 | [6 empty] | other | 1 | 0 | 0 | other | 1 | 0 |  | 941 | other | 1 | 0 | 0 | 0 | other | 1 | 0 | 0 | other | 1 | 0 |  | other | 1 | 0 | 0 | other | 1 | 0
11242 | 449602 | 5424743 | 10 | Zweifamilienhaus | 2 | 112 | 224 | 180 | 40320 |  | 41142.8571 | [6 empty] | other | 2 | 0 | 0 | other | 2 | 0 |  | 613 | other | 2 | 0 | 0 | 0 | other | 2 | 0 | 0 | other | 2 | 0 |  | other | 2 | 0 | 0 | other | 2 | 0
11243 | 449619 | 5424754 | 9 | Zweifamilienhaus | 2 | 112 | 224 | 90 | 20160 |  | 20571.4286 | [6 empty] | gas | 2 | 20571.4286 | 4.1137e-05 | gas | 2 | 20571.4286 |  | 296 | gas | 2 | 20571.4286 | 1.6438 | 3.9771e-05 | gas | 2 | 20571.4286 | 1.9548e-05 | other | 2 | 0 |  | other | 2 | 0 | 0 | other | 2 | 0
11244 | 449668 | 5424727 | 10 | Einfamilienhaus | 1 | 150 | 150 | 90 | 13500 |  | 13775.5102 | [6 empty] | other | 1 | 0 | 0 | other | 1 | 0 |  | 735 | other | 1 | 0 | 0 | 0 | other | 1 | 0 | 0 | other | 1 | 0 |  | other | 1 | 0 | 0 | other | 1 | 0
11245 | 449662 | 5424749 | 7 | Zweifamilienhaus | 2 | 112 | 224 | 100 | 22400 |  | 22857.1429 | [6 empty] | other | 2 | 0 | 0 | other | 2 | 0 |  | 793 | other | 2 | 0 | 0 | 0 | other | 2 | 0 | 0 | other | 2 | 0 |  | other | 2 | 0 | 0 | other | 2 | 0
11246 | 449682 | 5424743 | 12 | Einfamilienhaus | 1 | 150 | 150 | 250 | 37500 |  | 38265.3061 | [6 empty] | gas | 1 | 38265.3061 | 7.652e-05 | gas | 1 | 38265.3061 |  | 538 | gas | 1 | 38265.3061 | 3.0577 | 7.3978e-05 | gas | 1 | 38265.3061 | 3.6361e-05 | gas | 1 | 38265.3061 |  | other | 1 | 0 | 0 | other | 1 | 0
11247 | 449667 | 5424769 | 15 | Einfamilienhaus | 1 | 150 | 150 | 160 | 24000 |  | 24489.7959 | [6 empty] | gas | 1 | 24489.7959 | 4.8973e-05 | gas | 1 | 24489.7959 |  | 1015 | gas | 1 | 24489.7959 | 1.9569 | 4.7346e-05 | gas | 1 | 24489.7959 | 2.3271e-05 | gas | 1 | 24489.7959 |  | gas | 1 | 24489.7959 | 2.3271e-05 | gas | 1 | 24489.7959
11248 | 449693 | 5424755 | 15 | Einfamilienhaus | 1 | 150 | 150 | 270 | 40500 |  | 41326.5306 | [6 empty] | gas | 1 | 41326.5306 | 8.2641e-05 | gas | 1 | 41326.5306 |  | 1118 | gas | 1 | 41326.5306 | 3.3023 | 7.9896e-05 | gas | 1 | 41326.5306 | 3.927e-05 | gas | 1 | 41326.5306 |  | gas | 1 | 41326.5306 | 3.927e-05 | gas | 1 | 41326.5306
11249 | 449674 | 5424786 | 18 | Einfamilienhaus | 1 | 150 | 150 | 100 | 15000 |  | 15306.1224 | [6 empty] | gas | 1 | 15306.1224 | 3.0608e-05 | gas | 1 | 15306.1224 |  | 1474 | gas | 1 | 15306.1224 | 1.2231 | 2.9591e-05 | other | 1 | 0 | 0 | other | 1 | 0 |  | other | 1 | 0 | 0 | other | 1 | 0
11250 | 449706 | 5424768 | 18 | Einfamilienhaus | 1 | 150 | 150 | 20 | 3000 |  | 3061.2245 | [6 empty] | gas | 1 | 3061.2245 | 6.1216e-06 | gas | 1 | 3061.2245 |  | 1597 | gas | 1 | 3061.2245 | 0.24462 | 5.9182e-06 | gas | 1 | 3061.2245 | 2.9089e-06 | gas | 1 | 3061.2245 |  | other | 1 | 0 | 0 | other | 1 | 0
11251 | 449685 | 5424783 | 8 | Einfamilienhaus | 1 | 150 | 150 | 110 | 16500 |  | 16836.7347 | [6 empty] | gas | 1 | 16836.7347 | 3.3669e-05 | gas | 1 | 16836.7347 |  | 457 | gas | 1 | 16836.7347 | 1.3454 | 3.255e-05 | gas | 1 | 16836.7347 | 1.5999e-05 | gas | 1 | 16836.7347 |  | gas | 1 | 16836.7347 | 1.5999e-05 | gas | 1 | 16836.7347
11252 | 449681 | 5424794 | 17 | Einfamilienhaus | 1 | 150 | 150 | 360 | 54000 |  | 55102.0408 | [6 empty] | gas | 1 | 55102.0408 | 0.00011019 | gas | 1 | 55102.0408 |  | 1350 | gas | 1 | 55102.0408 | 4.4031 | 0.00010653 | gas | 1 | 55102.0408 | 5.236e-05 | gas | 1 | 55102.0408 |  | gas | 1 | 55102.0408 | 5.236e-05 | gas | 1 | 55102.0408
11253 | 449701 | 5424804 | 7 | Einfamilienhaus | 1 | 150 | 150 | 30 | 4500 |  | 4591.8367 | [6 empty] | other | 1 | 0 | 0 | other | 1 | 0 |  | 31 | other | 1 | 0 | 0 | 0 | other | 1 | 0 | 0 | other | 1 | 0 |  | other | 1 | 0 | 0 | other | 1 | 0
11254 | 449715 | 5424792 | 11 | Zweifamilienhaus | 2 | 112 | 224 | 280 | 62720 |  | 64000 | [6 empty] | gas | 2 | 64000 | 0.00012798 | gas | 2 | 64000 |  | 909 | gas | 2 | 64000 | 5.1142 | 0.00012373 | gas | 2 | 64000 | 6.0815e-05 | gas | 2 | 64000 |  | gas | 2 | 64000 | 6.0815e-05 | other | 2 | 0
11255 | 449731 | 5424806 | 11 | Einfamilienhaus | 1 | 150 | 150 | 210 | 31500 |  | 32142.8571 | [6 empty] | gas | 1 | 32142.8571 | 6.4277e-05 | gas | 1 | 32142.8571 |  | 591 | gas | 1 | 32142.8571 | 2.5685 | 6.2142e-05 | gas | 1 | 32142.8571 | 3.0543e-05 | gas | 1 | 32142.8571 |  | gas | 1 | 32142.8571 | 3.0543e-05 | gas | 1 | 32142.8571
11256 | 449726 | 5424783 | 10 | Zweifamilienhaus | 2 | 112 | 224 | 120 | 26880 |  | 27428.5714 | [6 empty] | gas | 2 | 27428.5714 | 5.4849e-05 | gas | 2 | 27428.5714 |  | 26 | gas | 2 | 27428.5714 | 2.1918 | 5.3027e-05 | gas | 2 | 27428.5714 | 2.6064e-05 | other | 2 | 0 |  | other | 2 | 0 | 0 | other | 2 | 0
11257 | 449735 | 5424777 | 10 | Einfamilienhaus | 1 | 150 | 150 | 130 | 19500 |  | 19897.9592 | [6 empty] | other | 1 | 0 | 0 | other | 1 | 0 |  | 1277 | other | 1 | 0 | 0 | 0 | other | 1 | 0 | 0 | other | 1 | 0 |  | other | 1 | 0 | 0 | other | 1 | 0
11258 | 449756 | 5424790 | 13 | Einfamilienhaus | 1 | 150 | 150 | 130 | 19500 |  | 19897.9592 | [6 empty] | other | 1 | 0 | 0 | other | 1 | 0 |  | 1541 | other | 1 | 0 | 0 | 0 | other | 1 | 0 | 0 | other | 1 | 0 |  | other | 1 | 0 | 0 | other | 1 | 0
11259 | 449742 | 5424764 | 16 | Einfamilienhaus | 1 | 150 | 150 | 180 | 27000 |  | 27551.0204 | [6 empty] | other | 1 | 0 | 0 | other | 1 | 0 |  | 1195 | other | 1 | 0 | 0 | 0 | other | 1 | 0 | 0 | other | 1 | 0 |  | other | 1 | 0 | 0 | other | 1 | 0
11260 | 449763 | 5424786 | 13 | Einfamilienhaus | 1 | 150 | 150 | 240 | 36000 |  | 36734.6939 | [6 empty] | other | 1 | 0 | 0 | other | 1 | 0 |  | 829 | other | 1 | 0 | 0 | 0 | other | 1 | 0 | 0 | other | 1 | 0 |  | other | 1 | 0 | 0 | other | 1 | 0
11261 | 449778 | 5424773 | 11 | Mehrfamilienhaus | 6.73 | 70 | 471.1 | 140 | 65954 |  | 67300 | [6 empty] | other | 6.73 | 0 | 0 | other | 6.73 | 0 |  | 985 | other | 6.73 | 0 | 0 | 0 | other | 6.73 | 0 | 0 | other | 6.73 | 0 |  | other | 6.73 | 0 | 0 | other | 6.73 | 0
11262 | 449786 | 5424740 | 12 | Nichtwohngebäude | 1 | 90 | 90 | 160 | 14400 |  | 14693.8776 | [6 empty] | other | 1 | 0 | 0 | other | 1 | 0 |  | 584 | other | 1 | 0 | 0 | 0 | other | 1 | 0 | 0 | other | 1 | 0 |  | other | 1 | 0 | 0 | other | 1 | 0
11263 | 449765 | 5424753 | 13 | Einfamilienhaus | 1 | 150 | 150 | 200 | 30000 |  | 30612.2449 | [6 empty] | other | 1 | 0 | 0 | other | 1 | 0 |  | 626 | other | 1 | 0 | 0 | 0 | other | 1 | 0 | 0 | other | 1 | 0 |  | other | 1 | 0 | 0 | other | 1 | 0
11264 | 449759 | 5424748 | 15 | Einfamilienhaus | 1 | 150 | 150 | 140 | 21000 |  | 21428.5714 | [6 empty] | other | 1 | 0 | 0 | other | 1 | 0 |  | 1658 | other | 1 | 0 | 0 | 0 | other | 1 | 0 | 0 | other | 1 | 0 |  | other | 1 | 0 | 0 | other | 1 | 0
11265 | 449773 | 5424718 | 13 | Einfamilienhaus | 1 | 150 | 150 | 310 | 46500 |  | 47448.9796 | [6 empty] | other | 1 | 0 | 0 | other | 1 | 0 |  | 578 | other | 1 | 0 | 0 | 0 | other | 1 | 0 | 0 | other | 1 | 0 |  | other | 1 | 0 | 0 | other | 1 | 0
11266 | 449751 | 5424735 | 14 | Mehrfamilienhaus | 6.73 | 70 | 471.1 | 220 | 103642 |  | 105757.1429 | [6 empty] | other | 6.73 | 0 | 0 | other | 6.73 | 0 |  | 906 | other | 6.73 | 0 | 0 | 0 | other | 6.73 | 0 | 0 | other | 6.73 | 0 |  | other | 6.73 | 0 | 0 | other | 6.73 | 0
11267 | 449764 | 5424705 | 14 | Einfamilienhaus | 1 | 150 | 150 | 60 | 9000 |  | 9183.6735 | [6 empty] | other | 1 | 0 | 0 | other | 1 | 0 |  | 461 | other | 1 | 0 | 0 | 0 | other | 1 | 0 | 0 | other | 1 | 0 |  | other | 1 | 0 | 0 | other | 1 | 0
11268 | 449730 | 5424730 | 28 | Einfamilienhaus | 1 | 150 | 150 | 100 | 15000 |  | 15306.1224 | [6 empty] | gas | 1 | 15306.1224 | 3.0608e-05 | gas | 1 | 15306.1224 |  | 1199 | gas | 1 | 15306.1224 | 1.2231 | 2.9591e-05 | gas | 1 | 15306.1224 | 1.4544e-05 | gas | 1 | 15306.1224 |  | gas | 1 | 15306.1224 | 1.4544e-05 | gas | 1 | 15306.1224
11269 | 449739 | 5424719 | 15 | Zweifamilienhaus | 2 | 112 | 224 | 40 | 8960 |  | 9142.8571 | [6 empty] | gas | 2 | 9142.8571 | 1.8283e-05 | gas | 2 | 9142.8571 |  | 618 | gas | 2 | 9142.8571 | 0.73059 | 1.7676e-05 | gas | 2 | 9142.8571 | 8.6879e-06 | gas | 2 | 9142.8571 |  | gas | 2 | 9142.8571 | 8.6879e-06 | gas | 2 | 9142.8571
11270 | 449753 | 5424687 | 16 | Mehrfamilienhaus | 6.73 | 70 | 471.1 | 190 | 89509 |  | 91335.7143 | [6 empty] | gas | 6.73 | 91335.7143 | 0.00018265 | gas | 6.73 | 91335.7143 |  | 270 | gas | 6.73 | 91335.7143 | 7.2985 | 0.00017658 | gas | 6.73 | 91335.7143 | 8.6791e-05 | gas | 6.73 | 91335.7143 |  | gas | 6.73 | 91335.7143 | 8.6791e-05 | gas | 6.73 | 91335.7143
11271 | 449726 | 5424707 | 17 | Einfamilienhaus | 1 | 150 | 150 | 170 | 25500 |  | 26020.4082 | [6 empty] | other | 1 | 0 | 0 | other | 1 | 0 |  | 1551 | other | 1 | 0 | 0 | 0 | other | 1 | 0 | 0 | other | 1 | 0 |  | other | 1 | 0 | 0 | other | 1 | 0
11272 | 449742 | 5424673 | 15 | Zweifamilienhaus | 2 | 112 | 224 | 100 | 22400 |  | 22857.1429 | [6 empty] | gas | 2 | 22857.1429 | 4.5708e-05 | gas | 2 | 22857.1429 |  | 1259 | gas | 2 | 22857.1429 | 1.8265 | 4.419e-05 | gas | 2 | 22857.1429 | 2.172e-05 | gas | 2 | 22857.1429 |  | gas | 2 | 22857.1429 | 2.172e-05 | gas | 2 | 22857.1429
11273 | 449717 | 5424690 | 14 | Zweifamilienhaus | 2 | 112 | 224 | 80 | 17920 |  | 18285.7143 | [6 empty] | gas | 2 | 18285.7143 | 3.6566e-05 | gas | 2 | 18285.7143 |  | 567 | gas | 2 | 18285.7143 | 1.4612 | 3.5352e-05 | other | 2 | 0 | 0 | other | 2 | 0 |  | other | 2 | 0 | 0 | other | 2 | 0
11274 | 449707 | 5424677 | 15 | Zweifamilienhaus | 2 | 112 | 224 | 120 | 26880 |  | 27428.5714 | [6 empty] | other | 2 | 0 | 0 | other | 2 | 0 |  | 690 | other | 2 | 0 | 0 | 0 | other | 2 | 0 | 0 | other | 2 | 0 |  | other | 2 | 0 | 0 | other | 2 | 0
11275 | 449729 | 5424654 | 16 | Einfamilienhaus | 1 | 150 | 150 | 150 | 22500 |  | 22959.1837 | [6 empty] | gas | 1 | 22959.1837 | 4.5912e-05 | gas | 1 | 22959.1837 |  | 202 | gas | 1 | 22959.1837 | 1.8346 | 4.4387e-05 | gas | 1 | 22959.1837 | 2.1817e-05 | gas | 1 | 22959.1837 |  | other | 1 | 0 | 0 | other | 1 | 0
11276 | 449695 | 5424662 | 16 | Einfamilienhaus | 1 | 150 | 150 | 170 | 25500 |  | 26020.4082 | [6 empty] | gas | 1 | 26020.4082 | 5.2033e-05 | gas | 1 | 26020.4082 |  | 1599 | gas | 1 | 26020.4082 | 2.0793 | 5.0305e-05 | gas | 1 | 26020.4082 | 2.4726e-05 | gas | 1 | 26020.4082 |  | gas | 1 | 26020.4082 | 2.4726e-05 | gas | 1 | 26020.4082
11277 | 449717 | 5424643 | 13 | Zweifamilienhaus | 2 | 112 | 224 | 170 | 38080 |  | 38857.1429 | [6 empty] | gas | 2 | 38857.1429 | 7.7703e-05 | gas | 2 | 38857.1429 |  | 1095 | gas | 2 | 38857.1429 | 3.105 | 7.5122e-05 | gas | 2 | 38857.1429 | 3.6923e-05 | gas | 2 | 38857.1429 |  | other | 2 | 0 | 0 | other | 2 | 0
11278 | 449682 | 5424651 | 19 | Zweifamilienhaus | 2 | 112 | 224 | 120 | 26880 |  | 27428.5714 | [6 empty] | other | 2 | 0 | 0 | other | 2 | 0 |  | 505 | other | 2 | 0 | 0 | 0 | other | 2 | 0 | 0 | other | 2 | 0 |  | other | 2 | 0 | 0 | other | 2 | 0
11279 | 449706 | 5424626 | 14 | Zweifamilienhaus | 2 | 112 | 224 | 150 | 33600 |  | 34285.7143 | [6 empty] | other | 2 | 0 | 0 | other | 2 | 0 |  | 77 | other | 2 | 0 | 0 | 0 | other | 2 | 0 | 0 | other | 2 | 0 |  | other | 2 | 0 | 0 | other | 2 | 0
11280 | 449755 | 5424562 | 15 | Mehrfamilienhaus | 6.73 | 70 | 471.1 | 110 | 51821 |  | 52878.5714 | [6 empty] | gas | 6.73 | 52878.5714 | 0.00010574 | gas | 6.73 | 52878.5714 |  | 291 | gas | 6.73 | 52878.5714 | 4.2255 | 0.00010223 | gas | 6.73 | 52878.5714 | 5.0247e-05 | gas | 6.73 | 52878.5714 |  | gas | 6.73 | 52878.5714 | 5.0247e-05 | gas | 6.73 | 52878.5714
11281 | 449743 | 5424593 | 14 | Einfamilienhaus | 1 | 150 | 150 | 200 | 30000 |  | 30612.2449 | [6 empty] | gas | 1 | 30612.2449 | 6.1216e-05 | gas | 1 | 30612.2449 |  | 180 | gas | 1 | 30612.2449 | 2.4462 | 5.9182e-05 | gas | 1 | 30612.2449 | 2.9089e-05 | gas | 1 | 30612.2449 |  | other | 1 | 0 | 0 | other | 1 | 0
11282 | 449766 | 5424580 | 12 | Zweifamilienhaus | 2 | 112 | 224 | 230 | 51520 |  | 52571.4286 | [6 empty] | gas | 2 | 52571.4286 | 0.00010513 | gas | 2 | 52571.4286 |  | 1298 | gas | 2 | 52571.4286 | 4.2009 | 0.00010164 | gas | 2 | 52571.4286 | 4.9955e-05 | gas | 2 | 52571.4286 |  | gas | 2 | 52571.4286 | 4.9955e-05 | gas | 2 | 52571.4286
11283 | 449752 | 5424611 | 17 | Einfamilienhaus | 1 | 150 | 150 | 170 | 25500 |  | 26020.4082 | [6 empty] | gas | 1 | 26020.4082 | 5.2033e-05 | gas | 1 | 26020.4082 |  | 1565 | gas | 1 | 26020.4082 | 2.0793 | 5.0305e-05 | gas | 1 | 26020.4082 | 2.4726e-05 | gas | 1 | 26020.4082 |  | gas | 1 | 26020.4082 | 2.4726e-05 | gas | 1 | 26020.4082
11284 | 449777 | 5424592 | 14 | Einfamilienhaus | 1 | 150 | 150 | 100 | 15000 |  | 15306.1224 | [6 empty] | gas | 1 | 15306.1224 | 3.0608e-05 | gas | 1 | 15306.1224 |  | 437 | gas | 1 | 15306.1224 | 1.2231 | 2.9591e-05 | other | 1 | 0 | 0 | other | 1 | 0 |  | other | 1 | 0 | 0 | other | 1 | 0
11285 | 449761 | 5424630 | 22 | Nichtwohngebäude | 1 | 90 | 90 | 190 | 17100 |  | 17448.9796 | [6 empty] | gas | 1 | 17448.9796 | 3.4893e-05 | gas | 1 | 17448.9796 |  | 1614 | gas | 1 | 17448.9796 | 1.3943 | 3.3734e-05 | gas | 1 | 17448.9796 | 1.6581e-05 | gas | 1 | 17448.9796 |  | gas | 1 | 17448.9796 | 1.6581e-05 | gas | 1 | 17448.9796
11286 | 449754 | 5424624 | 24 | Nichtwohngebäude | 1 | 90 | 90 | 100 | 9000 |  | 9183.6735 | [6 empty] | other | 1 | 0 | 0 | other | 1 | 0 |  | 568 | other | 1 | 0 | 0 | 0 | other | 1 | 0 | 0 | other | 1 | 0 |  | other | 1 | 0 | 0 | other | 1 | 0
11287 | 449767 | 5424622 | 12 | Zweifamilienhaus | 2 | 112 | 224 | 120 | 26880 |  | 27428.5714 | [6 empty] | gas | 2 | 27428.5714 | 5.4849e-05 | gas | 2 | 27428.5714 |  | 156 | gas | 2 | 27428.5714 | 2.1918 | 5.3027e-05 | gas | 2 | 27428.5714 | 2.6064e-05 | gas | 2 | 27428.5714 |  | gas | 2 | 27428.5714 | 2.6064e-05 | other | 2 | 0
11288 | 449791 | 5424605 | 17 | Einfamilienhaus | 1 | 150 | 150 | 210 | 31500 |  | 32142.8571 | [6 empty] | gas | 1 | 32142.8571 | 6.4277e-05 | gas | 1 | 32142.8571 |  | 11 | gas | 1 | 32142.8571 | 2.5685 | 6.2142e-05 | other | 1 | 0 | 0 | other | 1 | 0 |  | other | 1 | 0 | 0 | other | 1 | 0
11289 | 449775 | 5424633 | 13 | Zweifamilienhaus | 2 | 112 | 224 | 280 | 62720 |  | 64000 | [6 empty] | other | 2 | 0 | 0 | other | 2 | 0 |  | 760 | other | 2 | 0 | 0 | 0 | other | 2 | 0 | 0 | other | 2 | 0 |  | other | 2 | 0 | 0 | other | 2 | 0
11290 | 449798 | 5424619 | 14 | Einfamilienhaus | 1 | 150 | 150 | 180 | 27000 |  | 27551.0204 | [6 empty] | gas | 1 | 27551.0204 | 5.5094e-05 | gas | 1 | 27551.0204 |  | 1352 | gas | 1 | 27551.0204 | 2.2016 | 5.3264e-05 | gas | 1 | 27551.0204 | 2.618e-05 | gas | 1 | 27551.0204 |  | gas | 1 | 27551.0204 | 2.618e-05 | gas | 1 | 27551.0204
11291 | 449785 | 5424647 | 13 | Einfamilienhaus | 1 | 150 | 150 | 150 | 22500 |  | 22959.1837 | [6 empty] | gas | 1 | 22959.1837 | 4.5912e-05 | gas | 1 | 22959.1837 |  | 570 | gas | 1 | 22959.1837 | 1.8346 | 4.4387e-05 | gas | 1 | 22959.1837 | 2.1817e-05 | gas | 1 | 22959.1837 |  | gas | 1 | 22959.1837 | 2.1817e-05 | other | 1 | 0
11292 | 449808 | 5424633 | 13 | Zweifamilienhaus | 2 | 112 | 224 | 140 | 31360 |  | 32000 | [6 empty] | other | 2 | 0 | 0 | other | 2 | 0 |  | 900 | other | 2 | 0 | 0 | 0 | other | 2 | 0 | 0 | other | 2 | 0 |  | other | 2 | 0 | 0 | other | 2 | 0
11293 | 449796 | 5424662 | 14 | Nichtwohngebäude | 1 | 90 | 90 | 80 | 7200 |  | 7346.9388 | [6 empty] | gas | 1 | 7346.9388 | 1.4692e-05 | gas | 1 | 7346.9388 |  | 212 | gas | 1 | 7346.9388 | 0.58708 | 1.4204e-05 | gas | 1 | 7346.9388 | 6.9813e-06 | gas | 1 | 7346.9388 |  | gas | 1 | 7346.9388 | 6.9813e-06 | other | 1 | 0
11294 | 449820 | 5424646 | 15 | Einfamilienhaus | 1 | 150 | 150 | 140 | 21000 |  | 21428.5714 | [6 empty] | gas | 1 | 21428.5714 | 4.2851e-05 | gas | 1 | 21428.5714 |  | 263 | gas | 1 | 21428.5714 | 1.7123 | 4.1428e-05 | gas | 1 | 21428.5714 | 2.0362e-05 | gas | 1 | 21428.5714 |  | gas | 1 | 21428.5714 | 2.0362e-05 | gas | 1 | 21428.5714
11295 | 449829 | 5424644 | 23 | Einfamilienhaus | 1 | 150 | 150 | 40 | 6000 |  | 6122.449 | [6 empty] | gas | 1 | 6122.449 | 1.2243e-05 | gas | 1 | 6122.449 |  | 1364 | gas | 1 | 6122.449 | 0.48924 | 1.1836e-05 | gas | 1 | 6122.449 | 5.8178e-06 | gas | 1 | 6122.449 |  | gas | 1 | 6122.449 | 5.8178e-06 | gas | 1 | 6122.449
11296 | 449809 | 5424677 | 13 | Nichtwohngebäude | 1 | 90 | 90 | 70 | 6300 |  | 6428.5714 | [6 empty] | gas | 1 | 6428.5714 | 1.2855e-05 | gas | 1 | 6428.5714 |  | 128 | gas | 1 | 6428.5714 | 0.5137 | 1.2428e-05 | gas | 1 | 6428.5714 | 6.1087e-06 | gas | 1 | 6428.5714 |  | gas | 1 | 6428.5714 | 6.1087e-06 | gas | 1 | 6428.5714
11297 | 449831 | 5424661 | 14 | Mehrfamilienhaus | 6.73 | 70 | 471.1 | 160 | 75376 |  | 76914.2857 | [6 empty] | other | 6.73 | 0 | 0 | other | 6.73 | 0 |  | 1252 | other | 6.73 | 0 | 0 | 0 | other | 6.73 | 0 | 0 | other | 6.73 | 0 |  | other | 6.73 | 0 | 0 | other | 6.73 | 0
11298 | 449819 | 5424691 | 14 | Einfamilienhaus | 1 | 150 | 150 | 90 | 13500 |  | 13775.5102 | [6 empty] | gas | 1 | 13775.5102 | 2.7547e-05 | gas | 1 | 13775.5102 |  | 157 | gas | 1 | 13775.5102 | 1.1008 | 2.6632e-05 | gas | 1 | 13775.5102 | 1.309e-05 | gas | 1 | 13775.5102 |  | gas | 1 | 13775.5102 | 1.309e-05 | gas | 1 | 13775.5102
11299 | 449831 | 5424704 | 13 | Einfamilienhaus | 1 | 150 | 150 | 150 | 22500 |  | 22959.1837 | [6 empty] | other | 1 | 0 | 0 | other | 1 | 0 |  | 282 | other | 1 | 0 | 0 | 0 | other | 1 | 0 | 0 | other | 1 | 0 |  | other | 1 | 0 | 0 | other | 1 | 0
11300 | 449798 | 5424533 | 16 | Einfamilienhaus | 1 | 150 | 150 | 120 | 18000 |  | 18367.3469 | [6 empty] | other | 1 | 0 | 0 | other | 1 | 0 |  | 1738 | other | 1 | 0 | 0 | 0 | other | 1 | 0 | 0 | other | 1 | 0 |  | other | 1 | 0 | 0 | other | 1 | 0
11301 | 449808 | 5424546 | 17 | Einfamilienhaus | 1 | 150 | 150 | 160 | 24000 |  | 24489.7959 | [6 empty] | gas | 1 | 24489.7959 | 4.8973e-05 | gas | 1 | 24489.7959 |  | 93 | gas | 1 | 24489.7959 | 1.9569 | 4.7346e-05 | gas | 1 | 24489.7959 | 2.3271e-05 | gas | 1 | 24489.7959 |  | gas | 1 | 24489.7959 | 2.3271e-05 | gas | 1 | 24489.7959
11302 | 449823 | 5424564 | 16 | Einfamilienhaus | 1 | 150 | 150 | 120 | 18000 |  | 18367.3469 | [6 empty] | gas | 1 | 18367.3469 | 3.6729e-05 | gas | 1 | 18367.3469 |  | 774 | gas | 1 | 18367.3469 | 1.4677 | 3.5509e-05 | gas | 1 | 18367.3469 | 1.7453e-05 | gas | 1 | 18367.3469 |  | gas | 1 | 18367.3469 | 1.7453e-05 | gas | 1 | 18367.3469
11303 | 449834 | 5424577 | 16 | Nichtwohngebäude | 1 | 90 | 90 | 190 | 17100 |  | 17448.9796 | [6 empty] | gas | 1 | 17448.9796 | 3.4893e-05 | gas | 1 | 17448.9796 |  | 29 | gas | 1 | 17448.9796 | 1.3943 | 3.3734e-05 | gas | 1 | 17448.9796 | 1.6581e-05 | gas | 1 | 17448.9796 |  | gas | 1 | 17448.9796 | 1.6581e-05 | gas | 1 | 17448.9796
11304 | 449847 | 5424592 | 16 | Einfamilienhaus | 1 | 150 | 150 | 340 | 51000 |  | 52040.8163 | [6 empty] | gas | 1 | 52040.8163 | 0.00010407 | gas | 1 | 52040.8163 |  | 1328 | gas | 1 | 52040.8163 | 4.1585 | 0.00010061 | gas | 1 | 52040.8163 | 4.9451e-05 | gas | 1 | 52040.8163 |  | gas | 1 | 52040.8163 | 4.9451e-05 | gas | 1 | 52040.8163
11305 | 449859 | 5424606 | 16 | Mehrfamilienhaus | 6.73 | 70 | 471.1 | 310 | 146041 |  | 149021.4286 | [6 empty] | other | 6.73 | 0 | 0 | other | 6.73 | 0 |  | 954 | other | 6.73 | 0 | 0 | 0 | other | 6.73 | 0 | 0 | other | 6.73 | 0 |  | other | 6.73 | 0 | 0 | other | 6.73 | 0
11306 | 449872 | 5424622 | 16 | Nichtwohngebäude | 1 | 90 | 90 | 60 | 5400 |  | 5510.2041 | [6 empty] | gas | 1 | 5510.2041 | 1.1019e-05 | gas | 1 | 5510.2041 |  | 1064 | gas | 1 | 5510.2041 | 0.44031 | 1.0653e-05 | other | 1 | 0 | 0 | other | 1 | 0 |  | other | 1 | 0 | 0 | other | 1 | 0
11307 | 449884 | 5424635 | 15 | Mehrfamilienhaus | 6.73 | 70 | 471.1 | 170 | 80087 |  | 81721.4286 | [6 empty] | gas | 6.73 | 81721.4286 | 0.00016342 | gas | 6.73 | 81721.4286 |  | 426 | gas | 6.73 | 81721.4286 | 6.5303 | 0.00015799 | gas | 6.73 | 81721.4286 | 7.7655e-05 | gas | 6.73 | 81721.4286 |  | other | 6.73 | 0 | 0 | other | 6.73 | 0
11308 | 449882 | 5424667 | 13 | Einfamilienhaus | 1 | 150 | 150 | 160 | 24000 |  | 24489.7959 | [6 empty] | other | 1 | 0 | 0 | other | 1 | 0 |  | 166 | other | 1 | 0 | 0 | 0 | other | 1 | 0 | 0 | other | 1 | 0 |  | other | 1 | 0 | 0 | other | 1 | 0
11309 | 449898 | 5424653 | 15 | Zweifamilienhaus | 2 | 112 | 224 | 230 | 51520 |  | 52571.4286 | [6 empty] | gas | 2 | 52571.4286 | 0.00010513 | gas | 2 | 52571.4286 |  | 317 | gas | 2 | 52571.4286 | 4.2009 | 0.00010164 | gas | 2 | 52571.4286 | 4.9955e-05 | other | 2 | 0 |  | other | 2 | 0 | 0 | other | 2 | 0
11310 | 449917 | 5424680 | 18 | Nichtwohngebäude | 1 | 90 | 90 | 190 | 17100 |  | 17448.9796 | [6 empty] | gas | 1 | 17448.9796 | 3.4893e-05 | gas | 1 | 17448.9796 |  | 792 | gas | 1 | 17448.9796 | 1.3943 | 3.3734e-05 | gas | 1 | 17448.9796 | 1.6581e-05 | gas | 1 | 17448.9796 |  | gas | 1 | 17448.9796 | 1.6581e-05 | gas | 1 | 17448.9796
11311 | 449916 | 5424694 | 29 | Mehrfamilienhaus | 6.73 | 70 | 471.1 | 150 | 70665 |  | 72107.1429 | [6 empty] | gas | 6.73 | 72107.1429 | 0.00014419 | gas | 6.73 | 72107.1429 |  | 540 | gas | 6.73 | 72107.1429 | 5.762 | 0.0001394 | gas | 6.73 | 72107.1429 | 6.8519e-05 | gas | 6.73 | 72107.1429 |  | other | 6.73 | 0 | 0 | other | 6.73 | 0
11312 | 449929 | 5424688 | 15 | Mehrfamilienhaus | 6.73 | 70 | 471.1 | 240 | 113064 |  | 115371.4286 | [6 empty] | gas | 6.73 | 115371.4286 | 0.00023071 | gas | 6.73 | 115371.4286 |  | 1182 | gas | 6.73 | 115371.4286 | 9.2192 | 0.00022305 | gas | 6.73 | 115371.4286 | 0.00010963 | gas | 6.73 | 115371.4286 |  | gas | 6.73 | 115371.4286 | 0.00010963 | gas | 6.73 | 115371.4286
11313 | 449935 | 5424705 | 21 | Mehrfamilienhaus | 6.73 | 70 | 471.1 | 90 | 42399 |  | 43264.2857 | [6 empty] | other | 6.73 | 0 | 0 | other | 6.73 | 0 |  | 222 | other | 6.73 | 0 | 0 | 0 | other | 6.73 | 0 | 0 | other | 6.73 | 0 |  | other | 6.73 | 0 | 0 | other | 6.73 | 0
11314 | 449947 | 5424717 | 20 | Mehrfamilienhaus | 6.73 | 70 | 471.1 | 150 | 70665 |  | 72107.1429 | [6 empty] | gas | 6.73 | 72107.1429 | 0.00014419 | gas | 6.73 | 72107.1429 |  | 1651 | gas | 6.73 | 72107.1429 | 5.762 | 0.0001394 | gas | 6.73 | 72107.1429 | 6.8519e-05 | gas | 6.73 | 72107.1429 |  | gas | 6.73 | 72107.1429 | 6.8519e-05 | gas | 6.73 | 72107.1429
11315 | 449957 | 5424729 | 19 | Mehrfamilienhaus | 6.73 | 70 | 471.1 | 80 | 37688 |  | 38457.1429 | [6 empty] | gas | 6.73 | 38457.1429 | 7.6903e-05 | gas | 6.73 | 38457.1429 |  | 918 | gas | 6.73 | 38457.1429 | 3.0731 | 7.4349e-05 | gas | 6.73 | 38457.1429 | 3.6543e-05 | gas | 6.73 | 38457.1429 |  | other | 6.73 | 0 | 0 | other | 6.73 | 0
11316 | 449973 | 5424744 | 16 | Einfamilienhaus | 1 | 150 | 150 | 160 | 24000 |  | 24489.7959 | [6 empty] | other | 1 | 0 | 0 | other | 1 | 0 |  | 556 | other | 1 | 0 | 0 | 0 | other | 1 | 0 | 0 | other | 1 | 0 |  | other | 1 | 0 | 0 | other | 1 | 0
11317 | 449980 | 5424751 | 16 | Einfamilienhaus | 1 | 150 | 150 | 190 | 28500 |  | 29081.6327 | [6 empty] | other | 1 | 0 | 0 | other | 1 | 0 |  | 345 | other | 1 | 0 | 0 | 0 | other | 1 | 0 | 0 | other | 1 | 0 |  | other | 1 | 0 | 0 | other | 1 | 0
11318 | 449991 | 5424771 | 20 | Mehrfamilienhaus | 6.73 | 70 | 471.1 | 90 | 42399 |  | 43264.2857 | [6 empty] | other | 6.73 | 0 | 0 | other | 6.73 | 0 |  | 372 | other | 6.73 | 0 | 0 | 0 | other | 6.73 | 0 | 0 | other | 6.73 | 0 |  | other | 6.73 | 0 | 0 | other | 6.73 | 0
11319 | 450002 | 5424780 | 16 | Einfamilienhaus | 1 | 150 | 150 | 40 | 6000 |  | 6122.449 | [6 empty] | gas | 1 | 6122.449 | 1.2243e-05 | gas | 1 | 6122.449 |  | 936 | gas | 1 | 6122.449 | 0.48924 | 1.1836e-05 | gas | 1 | 6122.449 | 5.8178e-06 | other | 1 | 0 |  | other | 1 | 0 | 0 | other | 1 | 0
11320 | 450022 | 5424801 | 15 | Einfamilienhaus | 1 | 150 | 150 | 160 | 24000 |  | 24489.7959 | [6 empty] | gas | 1 | 24489.7959 | 4.8973e-05 | gas | 1 | 24489.7959 |  | 1046 | gas | 1 | 24489.7959 | 1.9569 | 4.7346e-05 | gas | 1 | 24489.7959 | 2.3271e-05 | gas | 1 | 24489.7959 |  | gas | 1 | 24489.7959 | 2.3271e-05 | other | 1 | 0
11321 | 450013 | 5424792 | 16 | Zweifamilienhaus | 2 | 112 | 224 | 130 | 29120 |  | 29714.2857 | [6 empty] | other | 2 | 0 | 0 | other | 2 | 0 |  | 1659 | other | 2 | 0 | 0 | 0 | other | 2 | 0 | 0 | other | 2 | 0 |  | other | 2 | 0 | 0 | other | 2 | 0
11322 | 450033 | 5424827 | 14 | Einfamilienhaus | 1 | 150 | 150 | 60 | 9000 |  | 9183.6735 | [6 empty] | other | 1 | 0 | 0 | other | 1 | 0 |  | 1362 | other | 1 | 0 | 0 | 0 | other | 1 | 0 | 0 | other | 1 | 0 |  | other | 1 | 0 | 0 | other | 1 | 0
11323 | 450036 | 5424831 | 14 | Einfamilienhaus | 1 | 150 | 150 | 100 | 15000 |  | 15306.1224 | [6 empty] | gas | 1 | 15306.1224 | 3.0608e-05 | gas | 1 | 15306.1224 |  | 169 | gas | 1 | 15306.1224 | 1.2231 | 2.9591e-05 | gas | 1 | 15306.1224 | 1.4544e-05 | gas | 1 | 15306.1224 |  | gas | 1 | 15306.1224 | 1.4544e-05 | gas | 1 | 15306.1224
11324 | 450040 | 5424835 | 14 | Mehrfamilienhaus | 6.73 | 70 | 471.1 | 190 | 89509 |  | 91335.7143 | [6 empty] | other | 6.73 | 0 | 0 | other | 6.73 | 0 |  | 700 | other | 6.73 | 0 | 0 | 0 | other | 6.73 | 0 | 0 | other | 6.73 | 0 |  | other | 6.73 | 0 | 0 | other | 6.73 | 0
11325 | 450043 | 5424839 | 14 | Einfamilienhaus | 1 | 150 | 150 | 140 | 21000 |  | 21428.5714 | [6 empty] | gas | 1 | 21428.5714 | 4.2851e-05 | gas | 1 | 21428.5714 |  | 736 | gas | 1 | 21428.5714 | 1.7123 | 4.1428e-05 | gas | 1 | 21428.5714 | 2.0362e-05 | gas | 1 | 21428.5714 |  | gas | 1 | 21428.5714 | 2.0362e-05 | gas | 1 | 21428.5714
11326 | 449994 | 5424803 | 21 | Zweifamilienhaus | 2 | 112 | 224 | 100 | 22400 |  | 22857.1429 | [6 empty] | other | 2 | 0 | 0 | other | 2 | 0 |  | 870 | other | 2 | 0 | 0 | 0 | other | 2 | 0 | 0 | other | 2 | 0 |  | other | 2 | 0 | 0 | other | 2 | 0
11327 | 450009 | 5424840 | 20 | Zweifamilienhaus | 2 | 112 | 224 | 30 | 6720 |  | 6857.1429 | [6 empty] | gas | 2 | 6857.1429 | 1.3712e-05 | gas | 2 | 6857.1429 |  | 1134 | gas | 2 | 6857.1429 | 0.54795 | 1.3257e-05 | other | 2 | 0 | 0 | other | 2 | 0 |  | other | 2 | 0 | 0 | other | 2 | 0
11328 | 449985 | 5424810 | 16 | Einfamilienhaus | 1 | 150 | 150 | 270 | 40500 |  | 41326.5306 | [6 empty] | other | 1 | 0 | 0 | other | 1 | 0 |  | 913 | other | 1 | 0 | 0 | 0 | other | 1 | 0 | 0 | other | 1 | 0 |  | other | 1 | 0 | 0 | other | 1 | 0
11329 | 449958 | 5424819 | 15 | Einfamilienhaus | 1 | 150 | 150 | 180 | 27000 |  | 27551.0204 | [6 empty] | gas | 1 | 27551.0204 | 5.5094e-05 | gas | 1 | 27551.0204 |  | 325 | gas | 1 | 27551.0204 | 2.2016 | 5.3264e-05 | gas | 1 | 27551.0204 | 2.618e-05 | gas | 1 | 27551.0204 |  | gas | 1 | 27551.0204 | 2.618e-05 | gas | 1 | 27551.0204
11330 | 449982 | 5424852 | 16 | Mehrfamilienhaus | 6.73 | 70 | 471.1 | 180 | 84798 |  | 86528.5714 | [6 empty] | other | 6.73 | 0 | 0 | other | 6.73 | 0 |  | 144 | other | 6.73 | 0 | 0 | 0 | other | 6.73 | 0 | 0 | other | 6.73 | 0 |  | other | 6.73 | 0 | 0 | other | 6.73 | 0
11331 | 449962 | 5424868 | 11 | Zweifamilienhaus | 2 | 112 | 224 | 230 | 51520 |  | 52571.4286 | [6 empty] | gas | 2 | 52571.4286 | 0.00010513 | gas | 2 | 52571.4286 |  | 728 | gas | 2 | 52571.4286 | 4.2009 | 0.00010164 | gas | 2 | 52571.4286 | 4.9955e-05 | gas | 2 | 52571.4286 |  | gas | 2 | 52571.4286 | 4.9955e-05 | gas | 2 | 52571.4286
11332 | 449973 | 5424885 | 12 | Zweifamilienhaus | 2 | 112 | 224 | 110 | 24640 |  | 25142.8571 | [6 empty] | other | 2 | 0 | 0 | other | 2 | 0 |  | 224 | other | 2 | 0 | 0 | 0 | other | 2 | 0 | 0 | other | 2 | 0 |  | other | 2 | 0 | 0 | other | 2 | 0
11333 | 449995 | 5424876 | 10 | Einfamilienhaus | 1 | 150 | 150 | 130 | 19500 |  | 19897.9592 | [6 empty] | gas | 1 | 19897.9592 | 3.979e-05 | gas | 1 | 19897.9592 |  | 537 | gas | 1 | 19897.9592 | 1.59 | 3.8469e-05 | gas | 1 | 19897.9592 | 1.8908e-05 | gas | 1 | 19897.9592 |  | gas | 1 | 19897.9592 | 1.8908e-05 | gas | 1 | 19897.9592
11334 | 449937 | 5424861 | 18 | Einfamilienhaus | 1 | 150 | 150 | 90 | 13500 |  | 13775.5102 | [6 empty] | gas | 1 | 13775.5102 | 2.7547e-05 | gas | 1 | 13775.5102 |  | 38 | gas | 1 | 13775.5102 | 1.1008 | 2.6632e-05 | gas | 1 | 13775.5102 | 1.309e-05 | gas | 1 | 13775.5102 |  | gas | 1 | 13775.5102 | 1.309e-05 | gas | 1 | 13775.5102
11335 | 449911 | 5424869 | 19 | Zweifamilienhaus | 2 | 112 | 224 | 210 | 47040 |  | 48000 | [6 empty] | gas | 2 | 48000 | 9.5986e-05 | gas | 2 | 48000 |  | 450 | gas | 2 | 48000 | 3.8356 | 9.2798e-05 | gas | 2 | 48000 | 4.5611e-05 | gas | 2 | 48000 |  | gas | 2 | 48000 | 4.5611e-05 | gas | 2 | 48000
11336 | 449896 | 5424839 | 14 | Einfamilienhaus | 1 | 150 | 150 | 230 | 34500 |  | 35204.0816 | [6 empty] | other | 1 | 0 | 0 | other | 1 | 0 |  | 283 | other | 1 | 0 | 0 | 0 | other | 1 | 0 | 0 | other | 1 | 0 |  | other | 1 | 0 | 0 | other | 1 | 0
11337 | 449884 | 5424829 | 26 | Einfamilienhaus | 1 | 150 | 150 | 150 | 22500 |  | 22959.1837 | [6 empty] | gas | 1 | 22959.1837 | 4.5912e-05 | gas | 1 | 22959.1837 |  | 1431 | gas | 1 | 22959.1837 | 1.8346 | 4.4387e-05 | gas | 1 | 22959.1837 | 2.1817e-05 | gas | 1 | 22959.1837 |  | gas | 1 | 22959.1837 | 2.1817e-05 | other | 1 | 0
11338 | 449870 | 5424847 | 13 | Einfamilienhaus | 1 | 150 | 150 | 50 | 7500 |  | 7653.0612 | [6 empty] | gas | 1 | 7653.0612 | 1.5304e-05 | gas | 1 | 7653.0612 |  | 753 | gas | 1 | 7653.0612 | 0.61155 | 1.4796e-05 | gas | 1 | 7653.0612 | 7.2722e-06 | gas | 1 | 7653.0612 |  | gas | 1 | 7653.0612 | 7.2722e-06 | gas | 1 | 7653.0612
11339 | 449903 | 5424798 | 14 | Zweifamilienhaus | 2 | 112 | 224 | 180 | 40320 |  | 41142.8571 | [6 empty] | other | 2 | 0 | 0 | other | 2 | 0 |  | 472 | other | 2 | 0 | 0 | 0 | other | 2 | 0 | 0 | other | 2 | 0 |  | other | 2 | 0 | 0 | other | 2 | 0
11340 | 449939 | 5424796 | 16 | Zweifamilienhaus | 2 | 112 | 224 | 190 | 42560 |  | 43428.5714 | [6 empty] | gas | 2 | 43428.5714 | 8.6845e-05 | gas | 2 | 43428.5714 |  | 1293 | gas | 2 | 43428.5714 | 3.4703 | 8.396e-05 | gas | 2 | 43428.5714 | 4.1267e-05 | gas | 2 | 43428.5714 |  | gas | 2 | 43428.5714 | 4.1267e-05 | gas | 2 | 43428.5714
11341 | 449892 | 5424786 | 15 | Einfamilienhaus | 1 | 150 | 150 | 120 | 18000 |  | 18367.3469 | [6 empty] | other | 1 | 0 | 0 | other | 1 | 0 |  | 1085 | other | 1 | 0 | 0 | 0 | other | 1 | 0 | 0 | other | 1 | 0 |  | other | 1 | 0 | 0 | other | 1 | 0
11342 | 449918 | 5424745 | 31 | Einfamilienhaus | 1 | 150 | 150 | 170 | 25500 |  | 26020.4082 | [6 empty] | gas | 1 | 26020.4082 | 5.2033e-05 | gas | 1 | 26020.4082 |  | 553 | gas | 1 | 26020.4082 | 2.0793 | 5.0305e-05 | other | 1 | 0 | 0 | other | 1 | 0 |  | other | 1 | 0 | 0 | other | 1 | 0
11343 | 449927 | 5424781 | 15 | Zweifamilienhaus | 2 | 112 | 224 | 120 | 26880 |  | 27428.5714 | [6 empty] | other | 2 | 0 | 0 | other | 2 | 0 |  | 660 | other | 2 | 0 | 0 | 0 | other | 2 | 0 | 0 | other | 2 | 0 |  | other | 2 | 0 | 0 | other | 2 | 0
11344 | 449914 | 5424768 | 13 | Einfamilienhaus | 1 | 150 | 150 | 270 | 40500 |  | 41326.5306 | [6 empty] | gas | 1 | 41326.5306 | 8.2641e-05 | gas | 1 | 41326.5306 |  | 243 | gas | 1 | 41326.5306 | 3.3023 | 7.9896e-05 | gas | 1 | 41326.5306 | 3.927e-05 | gas | 1 | 41326.5306 |  | gas | 1 | 41326.5306 | 3.927e-05 | gas | 1 | 41326.5306
11345 | 449903 | 5424753 | 14 | Einfamilienhaus | 1 | 150 | 150 | 140 | 21000 |  | 21428.5714 | [6 empty] | other | 1 | 0 | 0 | other | 1 | 0 |  | 327 | other | 1 | 0 | 0 | 0 | other | 1 | 0 | 0 | other | 1 | 0 |  | other | 1 | 0 | 0 | other | 1 | 0
11346 | 449882 | 5424771 | 13 | Zweifamilienhaus | 2 | 112 | 224 | 240 | 53760 |  | 54857.1429 | [6 empty] | other | 2 | 0 | 0 | other | 2 | 0 |  | 1422 | other | 2 | 0 | 0 | 0 | other | 2 | 0 | 0 | other | 2 | 0 |  | other | 2 | 0 | 0 | other | 2 | 0
11347 | 449891 | 5424738 | 14 | Einfamilienhaus | 1 | 150 | 150 | 200 | 30000 |  | 30612.2449 | [6 empty] | other | 1 | 0 | 0 | other | 1 | 0 |  | 314 | other | 1 | 0 | 0 | 0 | other | 1 | 0 | 0 | other | 1 | 0 |  | other | 1 | 0 | 0 | other | 1 | 0
11348 | 449868 | 5424757 | 16 | Einfamilienhaus | 1 | 150 | 150 | 410 | 61500 |  | 62755.102 | [6 empty] | other | 1 | 0 | 0 | other | 1 | 0 |  | 1548 | other | 1 | 0 | 0 | 0 | other | 1 | 0 | 0 | other | 1 | 0 |  | other | 1 | 0 | 0 | other | 1 | 0
11349 | 449881 | 5424726 | 14 | Nichtwohngebäude | 1 | 90 | 90 | 200 | 18000 |  | 18367.3469 | [6 empty] | gas | 1 | 18367.3469 | 3.6729e-05 | gas | 1 | 18367.3469 |  | 178 | gas | 1 | 18367.3469 | 1.4677 | 3.5509e-05 | gas | 1 | 18367.3469 | 1.7453e-05 | other | 1 | 0 |  | other | 1 | 0 | 0 | other | 1 | 0
11350 | 449857 | 5424738 | 12 | Zweifamilienhaus | 2 | 112 | 224 | 330 | 73920 |  | 75428.5714 | [6 empty] | gas | 2 | 75428.5714 | 0.00015084 | gas | 2 | 75428.5714 |  | 253 | gas | 2 | 75428.5714 | 6.0274 | 0.00014583 | gas | 2 | 75428.5714 | 7.1675e-05 | gas | 2 | 75428.5714 |  | gas | 2 | 75428.5714 | 7.1675e-05 | gas | 2 | 75428.5714
11351 | 449869 | 5424707 | 12 | Einfamilienhaus | 1 | 150 | 150 | 60 | 9000 |  | 9183.6735 | [6 empty] | gas | 1 | 9183.6735 | 1.8365e-05 | gas | 1 | 9183.6735 |  | 226 | gas | 1 | 9183.6735 | 0.73386 | 1.7755e-05 | other | 1 | 0 | 0 | other | 1 | 0 |  | other | 1 | 0 | 0 | other | 1 | 0
11352 | 449846 | 5424725 | 13 | Einfamilienhaus | 1 | 150 | 150 | 150 | 22500 |  | 22959.1837 | [6 empty] | other | 1 | 0 | 0 | other | 1 | 0 |  | 968 | other | 1 | 0 | 0 | 0 | other | 1 | 0 | 0 | other | 1 | 0 |  | other | 1 | 0 | 0 | other | 1 | 0
11353 | 449828 | 5424741 | 14 | Zweifamilienhaus | 2 | 112 | 224 | 90 | 20160 |  | 20571.4286 | [6 empty] | other | 2 | 0 | 0 | other | 2 | 0 |  | 1201 | other | 2 | 0 | 0 | 0 | other | 2 | 0 | 0 | other | 2 | 0 |  | other | 2 | 0 | 0 | other | 2 | 0
11354 | 449801 | 5424758 | 12 | Zweifamilienhaus | 2 | 112 | 224 | 120 | 26880 |  | 27428.5714 | [6 empty] | gas | 2 | 27428.5714 | 5.4849e-05 | gas | 2 | 27428.5714 |  | 41 | gas | 2 | 27428.5714 | 2.1918 | 5.3027e-05 | gas | 2 | 27428.5714 | 2.6064e-05 | gas | 2 | 27428.5714 |  | gas | 2 | 27428.5714 | 2.6064e-05 | gas | 2 | 27428.5714
11355 | 449791 | 5424790 | 15 | Einfamilienhaus | 1 | 150 | 150 | 140 | 21000 |  | 21428.5714 | [6 empty] | gas | 1 | 21428.5714 | 4.2851e-05 | gas | 1 | 21428.5714 |  | 236 | gas | 1 | 21428.5714 | 1.7123 | 4.1428e-05 | gas | 1 | 21428.5714 | 2.0362e-05 | gas | 1 | 21428.5714 |  | gas | 1 | 21428.5714 | 2.0362e-05 | gas | 1 | 21428.5714
11356 | 449814 | 5424775 | 13 | Nichtwohngebäude | 1 | 90 | 90 | 140 | 12600 |  | 12857.1429 | [6 empty] | gas | 1 | 12857.1429 | 2.5711e-05 | gas | 1 | 12857.1429 |  | 1152 | gas | 1 | 12857.1429 | 1.0274 | 2.4857e-05 | gas | 1 | 12857.1429 | 1.2217e-05 | gas | 1 | 12857.1429 |  | other | 1 | 0 | 0 | other | 1 | 0
11357 | 449829 | 5424771 | 27 | Zweifamilienhaus | 2 | 112 | 224 | 160 | 35840 |  | 36571.4286 | [6 empty] | gas | 2 | 36571.4286 | 7.3132e-05 | gas | 2 | 36571.4286 |  | 695 | gas | 2 | 36571.4286 | 2.9224 | 7.0703e-05 | gas | 2 | 36571.4286 | 3.4752e-05 | gas | 2 | 36571.4286 |  | gas | 2 | 36571.4286 | 3.4752e-05 | other | 2 | 0
11358 | 449800 | 5424804 | 16 | Einfamilienhaus | 1 | 150 | 150 | 220 | 33000 |  | 33673.4694 | [6 empty] | other | 1 | 0 | 0 | other | 1 | 0 |  | 115 | other | 1 | 0 | 0 | 0 | other | 1 | 0 | 0 | other | 1 | 0 |  | other | 1 | 0 | 0 | other | 1 | 0
11359 | 449831 | 5424793 | 15 | Einfamilienhaus | 1 | 150 | 150 | 130 | 19500 |  | 19897.9592 | [6 empty] | other | 1 | 0 | 0 | other | 1 | 0 |  | 979 | other | 1 | 0 | 0 | 0 | other | 1 | 0 | 0 | other | 1 | 0 |  | other | 1 | 0 | 0 | other | 1 | 0
11360 | 449811 | 5424818 | 16 | Einfamilienhaus | 1 | 150 | 150 | 270 | 40500 |  | 41326.5306 | [6 empty] | gas | 1 | 41326.5306 | 8.2641e-05 | gas | 1 | 41326.5306 |  | 1594 | gas | 1 | 41326.5306 | 3.3023 | 7.9896e-05 | gas | 1 | 41326.5306 | 3.927e-05 | gas | 1 | 41326.5306 |  | gas | 1 | 41326.5306 | 3.927e-05 | gas | 1 | 41326.5306
11361 | 449842 | 5424812 | 13 | Einfamilienhaus | 1 | 150 | 150 | 220 | 33000 |  | 33673.4694 | [6 empty] | gas | 1 | 33673.4694 | 6.7337e-05 | gas | 1 | 33673.4694 |  | 1699 | gas | 1 | 33673.4694 | 2.6908 | 6.5101e-05 | gas | 1 | 33673.4694 | 3.1998e-05 | gas | 1 | 33673.4694 |  | gas | 1 | 33673.4694 | 3.1998e-05 | other | 1 | 0
11362 | 449824 | 5424835 | 15 | Einfamilienhaus | 1 | 150 | 150 | 120 | 18000 |  | 18367.3469 | [6 empty] | other | 1 | 0 | 0 | other | 1 | 0 |  | 1591 | other | 1 | 0 | 0 | 0 | other | 1 | 0 | 0 | other | 1 | 0 |  | other | 1 | 0 | 0 | other | 1 | 0
11363 | 449861 | 5424816 | 25 | Mehrfamilienhaus | 6.73 | 70 | 471.1 | 120 | 56532 |  | 57685.7143 | [6 empty] | other | 6.73 | 0 | 0 | other | 6.73 | 0 |  | 1578 | other | 6.73 | 0 | 0 | 0 | other | 6.73 | 0 | 0 | other | 6.73 | 0 |  | other | 6.73 | 0 | 0 | other | 6.73 | 0
11364 | 449852 | 5424826 | 12 | Einfamilienhaus | 1 | 150 | 150 | 90 | 13500 |  | 13775.5102 | [6 empty] | other | 1 | 0 | 0 | other | 1 | 0 |  | 1509 | other | 1 | 0 | 0 | 0 | other | 1 | 0 | 0 | other | 1 | 0 |  | other | 1 | 0 | 0 | other | 1 | 0
11365 | 449891 | 5424876 | 20 | Einfamilienhaus | 1 | 150 | 150 | 110 | 16500 |  | 16836.7347 | [6 empty] | other | 1 | 0 | 0 | other | 1 | 0 |  | 1544 | other | 1 | 0 | 0 | 0 | other | 1 | 0 | 0 | other | 1 | 0 |  | other | 1 | 0 | 0 | other | 1 | 0
11366 | 449860 | 5424885 | 20 | Einfamilienhaus | 1 | 150 | 150 | 90 | 13500 |  | 13775.5102 | [6 empty] | other | 1 | 0 | 0 | other | 1 | 0 |  | 133 | other | 1 | 0 | 0 | 0 | other | 1 | 0 | 0 | other | 1 | 0 |  | other | 1 | 0 | 0 | other | 1 | 0
11367 | 449904 | 5424837 | 13 | Mehrfamilienhaus | 6.73 | 70 | 471.1 | 170 | 80087 |  | 81721.4286 | [6 empty] | gas | 6.73 | 81721.4286 | 0.00016342 | gas | 6.73 | 81721.4286 |  | 1150 | gas | 6.73 | 81721.4286 | 6.5303 | 0.00015799 | gas | 6.73 | 81721.4286 | 7.7655e-05 | gas | 6.73 | 81721.4286 |  | gas | 6.73 | 81721.4286 | 7.7655e-05 | other | 6.73 | 0
11368 | 449842 | 5424858 | 11 | Einfamilienhaus | 1 | 150 | 150 | 90 | 13500 |  | 13775.5102 | [6 empty] | gas | 1 | 13775.5102 | 2.7547e-05 | gas | 1 | 13775.5102 |  | 294 | gas | 1 | 13775.5102 | 1.1008 | 2.6632e-05 | gas | 1 | 13775.5102 | 1.309e-05 | gas | 1 | 13775.5102 |  | gas | 1 | 13775.5102 | 1.309e-05 | gas | 1 | 13775.5102
11369 | 449826 | 5424857 | 17 | Einfamilienhaus | 1 | 150 | 150 | 110 | 16500 |  | 16836.7347 | [6 empty] | other | 1 | 0 | 0 | other | 1 | 0 |  | 1612 | other | 1 | 0 | 0 | 0 | other | 1 | 0 | 0 | other | 1 | 0 |  | other | 1 | 0 | 0 | other | 1 | 0
11370 | 449836 | 5424892 | 19 | Nichtwohngebäude | 1 | 90 | 90 | 140 | 12600 |  | 12857.1429 | [6 empty] | gas | 1 | 12857.1429 | 2.5711e-05 | gas | 1 | 12857.1429 |  | 1076 | gas | 1 | 12857.1429 | 1.0274 | 2.4857e-05 | gas | 1 | 12857.1429 | 1.2217e-05 | gas | 1 | 12857.1429 |  | gas | 1 | 12857.1429 | 1.2217e-05 | gas | 1 | 12857.1429
11371 | 449809 | 5424896 | 14 | Mehrfamilienhaus | 6.73 | 70 | 471.1 | 340 | 160174 |  | 163442.8571 | [6 empty] | gas | 6.73 | 163442.8571 | 0.00032684 | gas | 6.73 | 163442.8571 |  | 776 | gas | 6.73 | 163442.8571 | 13.0605 | 0.00031598 | gas | 6.73 | 163442.8571 | 0.00015531 | gas | 6.73 | 163442.8571 |  | gas | 6.73 | 163442.8571 | 0.00015531 | gas | 6.73 | 163442.8571
11372 | 449797 | 5424899 | 14 | Einfamilienhaus | 1 | 150 | 150 | 150 | 22500 |  | 22959.1837 | [6 empty] | gas | 1 | 22959.1837 | 4.5912e-05 | gas | 1 | 22959.1837 |  | 758 | gas | 1 | 22959.1837 | 1.8346 | 4.4387e-05 | gas | 1 | 22959.1837 | 2.1817e-05 | gas | 1 | 22959.1837 |  | gas | 1 | 22959.1837 | 2.1817e-05 | gas | 1 | 22959.1837
11373 | 449797 | 5424874 | 10 | Einfamilienhaus | 1 | 150 | 150 | 250 | 37500 |  | 38265.3061 | [6 empty] | gas | 1 | 38265.3061 | 7.652e-05 | gas | 1 | 38265.3061 |  | 1425 | gas | 1 | 38265.3061 | 3.0577 | 7.3978e-05 | gas | 1 | 38265.3061 | 3.6361e-05 | gas | 1 | 38265.3061 |  | other | 1 | 0 | 0 | other | 1 | 0
11374 | 449711 | 5424819 | 8 | Zweifamilienhaus | 2 | 112 | 224 | 120 | 26880 |  | 27428.5714 | [6 empty] | gas | 2 | 27428.5714 | 5.4849e-05 | gas | 2 | 27428.5714 |  | 171 | gas | 2 | 27428.5714 | 2.1918 | 5.3027e-05 | gas | 2 | 27428.5714 | 2.6064e-05 | gas | 2 | 27428.5714 |  | gas | 2 | 27428.5714 | 2.6064e-05 | other | 2 | 0
11375 | 449721 | 5424836 | 9 | Einfamilienhaus | 1 | 150 | 150 | 80 | 12000 |  | 12244.898 | [6 empty] | gas | 1 | 12244.898 | 2.4486e-05 | gas | 1 | 12244.898 |  | 1611 | gas | 1 | 12244.898 | 0.97847 | 2.3673e-05 | gas | 1 | 12244.898 | 1.1636e-05 | gas | 1 | 12244.898 |  | other | 1 | 0 | 0 | other | 1 | 0
11376 | 449739 | 5424826 | 11 | Mehrfamilienhaus | 6.73 | 70 | 471.1 | 180 | 84798 |  | 86528.5714 | [6 empty] | other | 6.73 | 0 | 0 | other | 6.73 | 0 |  | 910 | other | 6.73 | 0 | 0 | 0 | other | 6.73 | 0 | 0 | other | 6.73 | 0 |  | other | 6.73 | 0 | 0 | other | 6.73 | 0
11377 | 449733 | 5424854 | 11 | Mehrfamilienhaus | 6.73 | 70 | 471.1 | 140 | 65954 |  | 67300 | [6 empty] | gas | 6.73 | 67300 | 0.00013458 | gas | 6.73 | 67300 |  | 1225 | gas | 6.73 | 67300 | 5.3779 | 0.00013011 | gas | 6.73 | 67300 | 6.3951e-05 | gas | 6.73 | 67300 |  | other | 6.73 | 0 | 0 | other | 6.73 | 0
11378 | 449753 | 5424842 | 12 | Zweifamilienhaus | 2 | 112 | 224 | 90 | 20160 |  | 20571.4286 | [6 empty] | other | 2 | 0 | 0 | other | 2 | 0 |  | 921 | other | 2 | 0 | 0 | 0 | other | 2 | 0 | 0 | other | 2 | 0 |  | other | 2 | 0 | 0 | other | 2 | 0
11379 | 449738 | 5424871 | 17 | Einfamilienhaus | 1 | 150 | 150 | 20 | 3000 |  | 3061.2245 | [6 empty] | gas | 1 | 3061.2245 | 6.1216e-06 | gas | 1 | 3061.2245 |  | 1320 | gas | 1 | 3061.2245 | 0.24462 | 5.9182e-06 | gas | 1 | 3061.2245 | 2.9089e-06 | other | 1 | 0 |  | other | 1 | 0 | 0 | other | 1 | 0
11380 | 449770 | 5424858 | 16 | Mehrfamilienhaus | 6.73 | 70 | 471.1 | 130 | 61243 |  | 62492.8571 | [6 empty] | other | 6.73 | 0 | 0 | other | 6.73 | 0 |  | 193 | other | 6.73 | 0 | 0 | 0 | other | 6.73 | 0 | 0 | other | 6.73 | 0 |  | other | 6.73 | 0 | 0 | other | 6.73 | 0
11381 | 449752 | 5424877 | 10 | Einfamilienhaus | 1 | 150 | 150 | 130 | 19500 |  | 19897.9592 | [6 empty] | gas | 1 | 19897.9592 | 3.979e-05 | gas | 1 | 19897.9592 |  | 1062 | gas | 1 | 19897.9592 | 1.59 | 3.8469e-05 | gas | 1 | 19897.9592 | 1.8908e-05 | gas | 1 | 19897.9592 |  | gas | 1 | 19897.9592 | 1.8908e-05 | gas | 1 | 19897.9592
11382 | 449758 | 5424884 | 9 | Einfamilienhaus | 1 | 150 | 150 | 160 | 24000 |  | 24489.7959 | [6 empty] | other | 1 | 0 | 0 | other | 1 | 0 |  | 634 | other | 1 | 0 | 0 | 0 | other | 1 | 0 | 0 | other | 1 | 0 |  | other | 1 | 0 | 0 | other | 1 | 0
11383 | 449778 | 5424879 | 11 | Einfamilienhaus | 1 | 150 | 150 | 140 | 21000 |  | 21428.5714 | [6 empty] | gas | 1 | 21428.5714 | 4.2851e-05 | gas | 1 | 21428.5714 |  | 1237 | gas | 1 | 21428.5714 | 1.7123 | 4.1428e-05 | other | 1 | 0 | 0 | other | 1 | 0 |  | other | 1 | 0 | 0 | other | 1 | 0
11384 | 449741 | 5424892 | 9 | Mehrfamilienhaus | 6.73 | 70 | 471.1 | 70 | 32977 |  | 33650 | [6 empty] | gas | 6.73 | 33650 | 6.729e-05 | gas | 6.73 | 33650 |  | 1666 | gas | 6.73 | 33650 | 2.6889 | 6.5055e-05 | gas | 6.73 | 33650 | 3.1975e-05 | gas | 6.73 | 33650 |  | gas | 6.73 | 33650 | 3.1975e-05 | gas | 6.73 | 33650
11385 | 449675 | 5424849 | 10 | Mehrfamilienhaus | 6.73 | 70 | 471.1 | 200 | 94220 |  | 96142.8571 | [6 empty] | gas | 6.73 | 96142.8571 | 0.00019226 | gas | 6.73 | 96142.8571 |  | 43 | gas | 6.73 | 96142.8571 | 7.6826 | 0.00018587 | gas | 6.73 | 96142.8571 | 9.1358e-05 | gas | 6.73 | 96142.8571 |  | gas | 6.73 | 96142.8571 | 9.1358e-05 | other | 6.73 | 0
11386 | 449682 | 5424867 | 8 | Einfamilienhaus | 1 | 150 | 150 | 160 | 24000 |  | 24489.7959 | [6 empty] | other | 1 | 0 | 0 | other | 1 | 0 |  | 1414 | gas | 1 | 24489.7959 | 1.9569 | 4.7346e-05 | gas | 1 | 24489.7959 | 2.3271e-05 | gas | 1 | 24489.7959 |  | gas | 1 | 24489.7959 | 2.3271e-05 | gas | 1 | 24489.7959
11387 | 449692 | 5424863 | 17 | Einfamilienhaus | 1 | 150 | 150 | 160 | 24000 |  | 24489.7959 | [6 empty] | other | 1 | 0 | 0 | other | 1 | 0 |  | 1416 | other | 1 | 0 | 0 | 0 | other | 1 | 0 | 0 | other | 1 | 0 |  | other | 1 | 0 | 0 | other | 1 | 0
11388 | 449693 | 5424883 | 7 | Zweifamilienhaus | 2 | 112 | 224 | 160 | 35840 |  | 36571.4286 | [6 empty] | other | 2 | 0 | 0 | other | 2 | 0 |  | 316 | other | 2 | 0 | 0 | 0 | other | 2 | 0 | 0 | other | 2 | 0 |  | other | 2 | 0 | 0 | other | 2 | 0
11389 | 449706 | 5424901 | 7 | Einfamilienhaus | 1 | 150 | 150 | 160 | 24000 |  | 24489.7959 | [6 empty] | other | 1 | 0 | 0 | other | 1 | 0 |  | 251 | other | 1 | 0 | 0 | 0 | other | 1 | 0 | 0 | other | 1 | 0 |  | other | 1 | 0 | 0 | other | 1 | 0
11390 | 449621 | 5424781 | 6 | Einfamilienhaus | 1 | 150 | 150 | 320 | 48000 |  | 48979.5918 | [6 empty] | gas | 1 | 48979.5918 | 9.7945e-05 | gas | 1 | 48979.5918 |  | 1683 | gas | 1 | 48979.5918 | 3.9139 | 9.4692e-05 | gas | 1 | 48979.5918 | 4.6542e-05 | gas | 1 | 48979.5918 |  | gas | 1 | 48979.5918 | 4.6542e-05 | gas | 1 | 48979.5918
11391 | 449636 | 5424793 | 12 | Zweifamilienhaus | 2 | 112 | 224 | 140 | 31360 |  | 32000 | [6 empty] | other | 2 | 0 | 0 | other | 2 | 0 |  | 1703 | other | 2 | 0 | 0 | 0 | other | 2 | 0 | 0 | other | 2 | 0 |  | other | 2 | 0 | 0 | other | 2 | 0
11392 | 449647 | 5424808 | 12 | Mehrfamilienhaus | 6.73 | 70 | 471.1 | 230 | 108353 |  | 110564.2857 | [6 empty] | other | 6.73 | 0 | 0 | other | 6.73 | 0 |  | 1490 | other | 6.73 | 0 | 0 | 0 | other | 6.73 | 0 | 0 | other | 6.73 | 0 |  | other | 6.73 | 0 | 0 | other | 6.73 | 0
11393 | 449662 | 5424829 | 11 | Einfamilienhaus | 1 | 150 | 150 | 200 | 30000 |  | 30612.2449 | [6 empty] | other | 1 | 0 | 0 | other | 1 | 0 |  | 1162 | other | 1 | 0 | 0 | 0 | other | 1 | 0 | 0 | other | 1 | 0 |  | other | 1 | 0 | 0 | other | 1 | 0
11394 | 449471 | 5424564 | 13 | Einfamilienhaus | 1 | 150 | 150 | 310 | 46500 |  | 47448.9796 | [6 empty] | gas | 1 | 47448.9796 | 9.4885e-05 | gas | 1 | 47448.9796 |  | 292 | gas | 1 | 47448.9796 | 3.7916 | 9.1733e-05 | gas | 1 | 47448.9796 | 4.5088e-05 | gas | 1 | 47448.9796 |  | gas | 1 | 47448.9796 | 4.5088e-05 | gas | 1 | 47448.9796
11395 | 449487 | 5424582 | 15 | Einfamilienhaus | 1 | 150 | 150 | 250 | 37500 |  | 38265.3061 | [6 empty] | gas | 1 | 38265.3061 | 7.652e-05 | gas | 1 | 38265.3061 |  | 1255 | gas | 1 | 38265.3061 | 3.0577 | 7.3978e-05 | gas | 1 | 38265.3061 | 3.6361e-05 | gas | 1 | 38265.3061 |  | gas | 1 | 38265.3061 | 3.6361e-05 | other | 1 | 0
11396 | 449499 | 5424596 | 16 | Mehrfamilienhaus | 6.73 | 70 | 471.1 | 60 | 28266 |  | 28842.8571 | [6 empty] | other | 6.73 | 0 | 0 | other | 6.73 | 0 |  | 1117 | other | 6.73 | 0 | 0 | 0 | other | 6.73 | 0 | 0 | other | 6.73 | 0 |  | other | 6.73 | 0 | 0 | other | 6.73 | 0
11397 | 449503 | 5424611 | 12 | Einfamilienhaus | 1 | 150 | 150 | 200 | 30000 |  | 30612.2449 | [6 empty] | gas | 1 | 30612.2449 | 6.1216e-05 | gas | 1 | 30612.2449 |  | 502 | gas | 1 | 30612.2449 | 2.4462 | 5.9182e-05 | gas | 1 | 30612.2449 | 2.9089e-05 | gas | 1 | 30612.2449 |  | other | 1 | 0 | 0 | other | 1 | 0
11398 | 449514 | 5424608 | 22 | Einfamilienhaus | 1 | 150 | 150 | 140 | 21000 |  | 21428.5714 | [6 empty] | gas | 1 | 21428.5714 | 4.2851e-05 | gas | 1 | 21428.5714 |  | 867 | gas | 1 | 21428.5714 | 1.7123 | 4.1428e-05 | gas | 1 | 21428.5714 | 2.0362e-05 | gas | 1 | 21428.5714 |  | other | 1 | 0 | 0 | other | 1 | 0
11399 | 449519 | 5424628 | 15 | Nichtwohngebäude | 1 | 90 | 90 | 140 | 12600 |  | 12857.1429 | [6 empty] | gas | 1 | 12857.1429 | 2.5711e-05 | gas | 1 | 12857.1429 |  | 694 | gas | 1 | 12857.1429 | 1.0274 | 2.4857e-05 | gas | 1 | 12857.1429 | 1.2217e-05 | gas | 1 | 12857.1429 |  | gas | 1 | 12857.1429 | 1.2217e-05 | gas | 1 | 12857.1429
11400 | 449530 | 5424644 | 15 | Einfamilienhaus | 1 | 150 | 150 | 170 | 25500 |  | 26020.4082 | [6 empty] | gas | 1 | 26020.4082 | 5.2033e-05 | gas | 1 | 26020.4082 |  | 192 | gas | 1 | 26020.4082 | 2.0793 | 5.0305e-05 | gas | 1 | 26020.4082 | 2.4726e-05 | gas | 1 | 26020.4082 |  | gas | 1 | 26020.4082 | 2.4726e-05 | gas | 1 | 26020.4082
11401 | 449535 | 5424661 | 9 | Zweifamilienhaus | 2 | 112 | 224 | 180 | 40320 |  | 41142.8571 | [6 empty] | gas | 2 | 41142.8571 | 8.2274e-05 | gas | 2 | 41142.8571 |  | 1239 | gas | 2 | 41142.8571 | 3.2877 | 7.9541e-05 | gas | 2 | 41142.8571 | 3.9095e-05 | gas | 2 | 41142.8571 |  | other | 2 | 0 | 0 | other | 2 | 0
11402 | 449544 | 5424660 | 17 | Zweifamilienhaus | 2 | 112 | 224 | 50 | 11200 |  | 11428.5714 | [6 empty] | gas | 2 | 11428.5714 | 2.2854e-05 | gas | 2 | 11428.5714 |  | 329 | gas | 2 | 11428.5714 | 0.91324 | 2.2095e-05 | gas | 2 | 11428.5714 | 1.086e-05 | gas | 2 | 11428.5714 |  | gas | 2 | 11428.5714 | 1.086e-05 | gas | 2 | 11428.5714
11403 | 449548 | 5424680 | 9 | Einfamilienhaus | 1 | 150 | 150 | 180 | 27000 |  | 27551.0204 | [6 empty] | gas | 1 | 27551.0204 | 5.5094e-05 | gas | 1 | 27551.0204 |  | 266 | gas | 1 | 27551.0204 | 2.2016 | 5.3264e-05 | gas | 1 | 27551.0204 | 2.618e-05 | gas | 1 | 27551.0204 |  | gas | 1 | 27551.0204 | 2.618e-05 | gas | 1 | 27551.0204
11404 | 449584 | 5424730 | 7 | Mehrfamilienhaus | 6.73 | 70 | 471.1 | 100 | 47110 |  | 48071.4286 | [6 empty] | gas | 6.73 | 48071.4286 | 9.6129e-05 | gas | 6.73 | 48071.4286 |  | 416 | gas | 6.73 | 48071.4286 | 3.8413 | 9.2936e-05 | gas | 6.73 | 48071.4286 | 4.5679e-05 | gas | 6.73 | 48071.4286 |  | gas | 6.73 | 48071.4286 | 4.5679e-05 | other | 6.73 | 0
11405 | 449575 | 5424719 | 7 | Einfamilienhaus | 1 | 150 | 150 | 140 | 21000 |  | 21428.5714 | [6 empty] | gas | 1 | 21428.5714 | 4.2851e-05 | gas | 1 | 21428.5714 |  | 1598 | gas | 1 | 21428.5714 | 1.7123 | 4.1428e-05 | gas | 1 | 21428.5714 | 2.0362e-05 | gas | 1 | 21428.5714 |  | gas | 1 | 21428.5714 | 2.0362e-05 | gas | 1 | 21428.5714
11406 | 449572 | 5424697 | 17 | Einfamilienhaus | 1 | 150 | 150 | 20 | 3000 |  | 3061.2245 | [6 empty] | gas | 1 | 3061.2245 | 6.1216e-06 | gas | 1 | 3061.2245 |  | 1695 | gas | 1 | 3061.2245 | 0.24462 | 5.9182e-06 | gas | 1 | 3061.2245 | 2.9089e-06 | other | 1 | 0 |  | other | 1 | 0 | 0 | other | 1 | 0
11407 | 449832 | 5425065 | 10 | Einfamilienhaus | 1 | 150 | 150 | 90 | 13500 |  | 13775.5102 | [6 empty] | gas | 1 | 13775.5102 | 2.7547e-05 | gas | 1 | 13775.5102 |  | 1494 | gas | 1 | 13775.5102 | 1.1008 | 2.6632e-05 | gas | 1 | 13775.5102 | 1.309e-05 | gas | 1 | 13775.5102 |  | gas | 1 | 13775.5102 | 1.309e-05 | gas | 1 | 13775.5102
11408 | 449820 | 5425051 | 9 | Nichtwohngebäude | 1 | 90 | 90 | 250 | 22500 |  | 22959.1837 | [6 empty] | other | 1 | 0 | 0 | other | 1 | 0 |  | 402 | other | 1 | 0 | 0 | 0 | other | 1 | 0 | 0 | other | 1 | 0 |  | other | 1 | 0 | 0 | other | 1 | 0
11409 | 449811 | 5425042 | 8 | Einfamilienhaus | 1 | 150 | 150 | 130 | 19500 |  | 19897.9592 | [6 empty] | gas | 1 | 19897.9592 | 3.979e-05 | gas | 1 | 19897.9592 |  | 1307 | gas | 1 | 19897.9592 | 1.59 | 3.8469e-05 | gas | 1 | 19897.9592 | 1.8908e-05 | gas | 1 | 19897.9592 |  | other | 1 | 0 | 0 | other | 1 | 0
11410 | 449805 | 5425035 | 7 | Nichtwohngebäude | 1 | 90 | 90 | 80 | 7200 |  | 7346.9388 | [6 empty] | other | 1 | 0 | 0 | other | 1 | 0 |  | 343 | other | 1 | 0 | 0 | 0 | other | 1 | 0 | 0 | other | 1 | 0 |  | other | 1 | 0 | 0 | other | 1 | 0
11411 | 449799 | 5425023 | 9 | Zweifamilienhaus | 2 | 112 | 224 | 280 | 62720 |  | 64000 | [6 empty] | gas | 2 | 64000 | 0.00012798 | gas | 2 | 64000 |  | 198 | gas | 2 | 64000 | 5.1142 | 0.00012373 | gas | 2 | 64000 | 6.0815e-05 | other | 2 | 0 |  | other | 2 | 0 | 0 | other | 2 | 0
11412 | 449790 | 5425006 | 11 | Einfamilienhaus | 1 | 150 | 150 | 180 | 27000 |  | 27551.0204 | [6 empty] | other | 1 | 0 | 0 | other | 1 | 0 |  | 227 | other | 1 | 0 | 0 | 0 | other | 1 | 0 | 0 | other | 1 | 0 |  | other | 1 | 0 | 0 | other | 1 | 0
11413 | 449787 | 5425003 | 11 | Einfamilienhaus | 1 | 150 | 150 | 100 | 15000 |  | 15306.1224 | [6 empty] | other | 1 | 0 | 0 | other | 1 | 0 |  | 1330 | other | 1 | 0 | 0 | 0 | other | 1 | 0 | 0 | other | 1 | 0 |  | other | 1 | 0 | 0 | other | 1 | 0
11414 | 449782 | 5424996 | 11 | Einfamilienhaus | 1 | 150 | 150 | 210 | 31500 |  | 32142.8571 | [6 empty] | gas | 1 | 32142.8571 | 6.4277e-05 | gas | 1 | 32142.8571 |  | 1562 | gas | 1 | 32142.8571 | 2.5685 | 6.2142e-05 | other | 1 | 0 | 0 | other | 1 | 0 |  | other | 1 | 0 | 0 | other | 1 | 0
11415 | 449776 | 5424989 | 11 | Zweifamilienhaus | 2 | 112 | 224 | 120 | 26880 |  | 27428.5714 | [6 empty] | gas | 2 | 27428.5714 | 5.4849e-05 | gas | 2 | 27428.5714 |  | 617 | gas | 2 | 27428.5714 | 2.1918 | 5.3027e-05 | gas | 2 | 27428.5714 | 2.6064e-05 | gas | 2 | 27428.5714 |  | gas | 2 | 27428.5714 | 2.6064e-05 | gas | 2 | 27428.5714
11416 | 449766 | 5424974 | 12 | Einfamilienhaus | 1 | 150 | 150 | 280 | 42000 |  | 42857.1429 | [6 empty] | other | 1 | 0 | 0 | other | 1 | 0 |  | 1679 | other | 1 | 0 | 0 | 0 | other | 1 | 0 | 0 | other | 1 | 0 |  | other | 1 | 0 | 0 | other | 1 | 0
11417 | 449750 | 5424951 | 13 | Zweifamilienhaus | 2 | 112 | 224 | 80 | 17920 |  | 18285.7143 | [6 empty] | other | 2 | 0 | 0 | other | 2 | 0 |  | 873 | other | 2 | 0 | 0 | 0 | other | 2 | 0 | 0 | other | 2 | 0 |  | other | 2 | 0 | 0 | other | 2 | 0
11418 | 449735 | 5424930 | 13 | Einfamilienhaus | 1 | 150 | 150 | 110 | 16500 |  | 16836.7347 | [6 empty] | other | 1 | 0 | 0 | other | 1 | 0 |  | 445 | other | 1 | 0 | 0 | 0 | other | 1 | 0 | 0 | other | 1 | 0 |  | other | 1 | 0 | 0 | other | 1 | 0
11419 | 449729 | 5424922 | 13 | Nichtwohngebäude | 1 | 90 | 90 | 230 | 20700 |  | 21122.449 | [6 empty] | gas | 1 | 21122.449 | 4.2239e-05 | gas | 1 | 21122.449 |  | 125 | gas | 1 | 21122.449 | 1.6879 | 4.0836e-05 | gas | 1 | 21122.449 | 2.0071e-05 | other | 1 | 0 |  | other | 1 | 0 | 0 | other | 1 | 0
11420 | 449741 | 5424917 | 15 | Einfamilienhaus | 1 | 150 | 150 | 60 | 9000 |  | 9183.6735 | [6 empty] | other | 1 | 0 | 0 | other | 1 | 0 |  | 1026 | other | 1 | 0 | 0 | 0 | other | 1 | 0 | 0 | other | 1 | 0 |  | other | 1 | 0 | 0 | other | 1 | 0
11421 | 449776 | 5424909 | 9 | Einfamilienhaus | 1 | 150 | 150 | 190 | 28500 |  | 29081.6327 | [6 empty] | other | 1 | 0 | 0 | other | 1 | 0 |  | 1692 | other | 1 | 0 | 0 | 0 | other | 1 | 0 | 0 | other | 1 | 0 |  | other | 1 | 0 | 0 | other | 1 | 0
11422 | 449789 | 5424928 | 10 | Mehrfamilienhaus | 6.73 | 70 | 471.1 | 210 | 98931 |  | 100950 | [6 empty] | other | 6.73 | 0 | 0 | other | 6.73 | 0 |  | 1148 | other | 6.73 | 0 | 0 | 0 | other | 6.73 | 0 | 0 | other | 6.73 | 0 |  | other | 6.73 | 0 | 0 | other | 6.73 | 0
11423 | 449789 | 5424939 | 16 | Einfamilienhaus | 1 | 150 | 150 | 170 | 25500 |  | 26020.4082 | [6 empty] | gas | 1 | 26020.4082 | 5.2033e-05 | gas | 1 | 26020.4082 |  | 1443 | gas | 1 | 26020.4082 | 2.0793 | 5.0305e-05 | gas | 1 | 26020.4082 | 2.4726e-05 | other | 1 | 0 |  | other | 1 | 0 | 0 | other | 1 | 0
11424 | 449811 | 5424924 | 11 | Einfamilienhaus | 1 | 150 | 150 | 180 | 27000 |  | 27551.0204 | [6 empty] | gas | 1 | 27551.0204 | 5.5094e-05 | gas | 1 | 27551.0204 |  | 184 | gas | 1 | 27551.0204 | 2.2016 | 5.3264e-05 | gas | 1 | 27551.0204 | 2.618e-05 | other | 1 | 0 |  | other | 1 | 0 | 0 | other | 1 | 0
11425 | 449818 | 5424934 | 10 | Nichtwohngebäude | 1 | 90 | 90 | 180 | 16200 |  | 16530.6122 | [6 empty] | gas | 1 | 16530.6122 | 3.3057e-05 | gas | 1 | 16530.6122 |  | 4 | gas | 1 | 16530.6122 | 1.3209 | 3.1959e-05 | gas | 1 | 16530.6122 | 1.5708e-05 | gas | 1 | 16530.6122 |  | gas | 1 | 16530.6122 | 1.5708e-05 | gas | 1 | 16530.6122
11426 | 449832 | 5424931 | 23 | Einfamilienhaus | 1 | 150 | 150 | 120 | 18000 |  | 18367.3469 | [6 empty] | gas | 1 | 18367.3469 | 3.6729e-05 | gas | 1 | 18367.3469 |  | 703 | gas | 1 | 18367.3469 | 1.4677 | 3.5509e-05 | gas | 1 | 18367.3469 | 1.7453e-05 | gas | 1 | 18367.3469 |  | gas | 1 | 18367.3469 | 1.7453e-05 | other | 1 | 0
11427 | 449834 | 5424956 | 10 | Einfamilienhaus | 1 | 150 | 150 | 120 | 18000 |  | 18367.3469 | [6 empty] | gas | 1 | 18367.3469 | 3.6729e-05 | gas | 1 | 18367.3469 |  | 1268 | gas | 1 | 18367.3469 | 1.4677 | 3.5509e-05 | other | 1 | 0 | 0 | other | 1 | 0 |  | other | 1 | 0 | 0 | other | 1 | 0
11428 | 449823 | 5424982 | 14 | Zweifamilienhaus | 2 | 112 | 224 | 100 | 22400 |  | 22857.1429 | [6 empty] | gas | 2 | 22857.1429 | 4.5708e-05 | gas | 2 | 22857.1429 |  | 1211 | gas | 2 | 22857.1429 | 1.8265 | 4.419e-05 | gas | 2 | 22857.1429 | 2.172e-05 | gas | 2 | 22857.1429 |  | other | 2 | 0 | 0 | other | 2 | 0
11429 | 449846 | 5424964 | 16 | Einfamilienhaus | 1 | 150 | 150 | 130 | 19500 |  | 19897.9592 | [6 empty] | gas | 1 | 19897.9592 | 3.979e-05 | gas | 1 | 19897.9592 |  | 137 | gas | 1 | 19897.9592 | 1.59 | 3.8469e-05 | gas | 1 | 19897.9592 | 1.8908e-05 | gas | 1 | 19897.9592 |  | gas | 1 | 19897.9592 | 1.8908e-05 | other | 1 | 0
11430 | 449833 | 5424994 | 13 | Mehrfamilienhaus | 6.73 | 70 | 471.1 | 220 | 103642 |  | 105757.1429 | [6 empty] | gas | 6.73 | 105757.1429 | 0.00021148 | gas | 6.73 | 105757.1429 |  | 1351 | gas | 6.73 | 105757.1429 | 8.4509 | 0.00020446 | gas | 6.73 | 105757.1429 | 0.00010049 | gas | 6.73 | 105757.1429 |  | gas | 6.73 | 105757.1429 | 0.00010049 | gas | 6.73 | 105757.1429
11431 | 449812 | 5424964 | 12 | Zweifamilienhaus | 2 | 112 | 224 | 180 | 40320 |  | 41142.8571 | [6 empty] | gas | 2 | 41142.8571 | 8.2274e-05 | gas | 2 | 41142.8571 |  | 935 | gas | 2 | 41142.8571 | 3.2877 | 7.9541e-05 | gas | 2 | 41142.8571 | 3.9095e-05 | gas | 2 | 41142.8571 |  | other | 2 | 0 | 0 | other | 2 | 0
11432 | 449858 | 5424988 | 11 | Nichtwohngebäude | 1 | 90 | 90 | 100 | 9000 |  | 9183.6735 | [6 empty] | gas | 1 | 9183.6735 | 1.8365e-05 | gas | 1 | 9183.6735 |  | 1616 | gas | 1 | 9183.6735 | 0.73386 | 1.7755e-05 | gas | 1 | 9183.6735 | 8.7267e-06 | gas | 1 | 9183.6735 |  | gas | 1 | 9183.6735 | 8.7267e-06 | gas | 1 | 9183.6735
11433 | 449882 | 5424988 | 30 | Zweifamilienhaus | 2 | 112 | 224 | 100 | 22400 |  | 22857.1429 | [6 empty] | other | 2 | 0 | 0 | gas | 2 | 22857.1429 |  | 468 | gas | 2 | 22857.1429 | 1.8265 | 4.419e-05 | gas | 2 | 22857.1429 | 2.172e-05 | gas | 2 | 22857.1429 |  | gas | 2 | 22857.1429 | 2.172e-05 | gas | 2 | 22857.1429
11434 | 449847 | 5425010 | 11 | Einfamilienhaus | 1 | 150 | 150 | 220 | 33000 |  | 33673.4694 | [6 empty] | other | 1 | 0 | 0 | other | 1 | 0 |  | 1017 | other | 1 | 0 | 0 | 0 | other | 1 | 0 | 0 | other | 1 | 0 |  | other | 1 | 0 | 0 | other | 1 | 0
11435 | 449869 | 5425003 | 11 | Einfamilienhaus | 1 | 150 | 150 | 230 | 34500 |  | 35204.0816 | [6 empty] | other | 1 | 0 | 0 | other | 1 | 0 |  | 710 | other | 1 | 0 | 0 | 0 | other | 1 | 0 | 0 | other | 1 | 0 |  | other | 1 | 0 | 0 | other | 1 | 0
11436 | 449877 | 5425011 | 13 | Mehrfamilienhaus | 6.73 | 70 | 471.1 | 190 | 89509 |  | 91335.7143 | [6 empty] | other | 6.73 | 0 | 0 | other | 6.73 | 0 |  | 963 | other | 6.73 | 0 | 0 | 0 | other | 6.73 | 0 | 0 | other | 6.73 | 0 |  | other | 6.73 | 0 | 0 | other | 6.73 | 0
11437 | 449849 | 5425086 | 14 | Zweifamilienhaus | 2 | 112 | 224 | 110 | 24640 |  | 25142.8571 | [6 empty] | gas | 2 | 25142.8571 | 5.0279e-05 | gas | 2 | 25142.8571 |  | 458 | gas | 2 | 25142.8571 | 2.0091 | 4.8609e-05 | gas | 2 | 25142.8571 | 2.3892e-05 | gas | 2 | 25142.8571 |  | gas | 2 | 25142.8571 | 2.3892e-05 | gas | 2 | 25142.8571
11438 | 449862 | 5425079 | 16 | Einfamilienhaus | 1 | 150 | 150 | 300 | 45000 |  | 45918.3673 | [6 empty] | other | 1 | 0 | 0 | other | 1 | 0 |  | 671 | other | 1 | 0 | 0 | 0 | other | 1 | 0 | 0 | other | 1 | 0 |  | other | 1 | 0 | 0 | other | 1 | 0
11439 | 449856 | 5425042 | 18 | Zweifamilienhaus | 2 | 112 | 224 | 110 | 24640 |  | 25142.8571 | [6 empty] | gas | 2 | 25142.8571 | 5.0279e-05 | gas | 2 | 25142.8571 |  | 284 | gas | 2 | 25142.8571 | 2.0091 | 4.8609e-05 | other | 2 | 0 | 0 | other | 2 | 0 |  | other | 2 | 0 | 0 | other | 2 | 0
11440 | 449874 | 5425070 | 16 | Einfamilienhaus | 1 | 150 | 150 | 150 | 22500 |  | 22959.1837 | [6 empty] | gas | 1 | 22959.1837 | 4.5912e-05 | gas | 1 | 22959.1837 |  | 1534 | gas | 1 | 22959.1837 | 1.8346 | 4.4387e-05 | gas | 1 | 22959.1837 | 2.1817e-05 | gas | 1 | 22959.1837 |  | other | 1 | 0 | 0 | other | 1 | 0
11441 | 449885 | 5425059 | 13 | Mehrfamilienhaus | 6.73 | 70 | 471.1 | 150 | 70665 |  | 72107.1429 | [6 empty] | gas | 6.73 | 72107.1429 | 0.00014419 | gas | 6.73 | 72107.1429 |  | 1215 | gas | 6.73 | 72107.1429 | 5.762 | 0.0001394 | gas | 6.73 | 72107.1429 | 6.8519e-05 | gas | 6.73 | 72107.1429 |  | gas | 6.73 | 72107.1429 | 6.8519e-05 | gas | 6.73 | 72107.1429
11442 | 449870 | 5425037 | 8 | Einfamilienhaus | 1 | 150 | 150 | 130 | 19500 |  | 19897.9592 | [6 empty] | other | 1 | 0 | 0 | other | 1 | 0 |  | 260 | other | 1 | 0 | 0 | 0 | other | 1 | 0 | 0 | other | 1 | 0 |  | other | 1 | 0 | 0 | other | 1 | 0
11443 | 449902 | 5425045 | 13 | Nichtwohngebäude | 1 | 90 | 90 | 300 | 27000 |  | 27551.0204 | [6 empty] | gas | 1 | 27551.0204 | 5.5094e-05 | gas | 1 | 27551.0204 |  | 729 | gas | 1 | 27551.0204 | 2.2016 | 5.3264e-05 | gas | 1 | 27551.0204 | 2.618e-05 | gas | 1 | 27551.0204 |  | other | 1 | 0 | 0 | other | 1 | 0
11444 | 449891 | 5425021 | 14 | Einfamilienhaus | 1 | 150 | 150 | 130 | 19500 |  | 19897.9592 | [6 empty] | other | 1 | 0 | 0 | other | 1 | 0 |  | 262 | other | 1 | 0 | 0 | 0 | other | 1 | 0 | 0 | other | 1 | 0 |  | other | 1 | 0 | 0 | other | 1 | 0
11445 | 449914 | 5425038 | 14 | Einfamilienhaus | 1 | 150 | 150 | 140 | 21000 |  | 21428.5714 | [6 empty] | other | 1 | 0 | 0 | other | 1 | 0 |  | 1002 | gas | 1 | 21428.5714 | 1.7123 | 4.1428e-05 | gas | 1 | 21428.5714 | 2.0362e-05 | gas | 1 | 21428.5714 |  | gas | 1 | 21428.5714 | 2.0362e-05 | gas | 1 | 21428.5714
11446 | 449911 | 5425005 | 14 | Nichtwohngebäude | 1 | 90 | 90 | 110 | 9900 |  | 10102.0408 | [6 empty] | gas | 1 | 10102.0408 | 2.0201e-05 | gas | 1 | 10102.0408 |  | 27 | gas | 1 | 10102.0408 | 0.80724 | 1.953e-05 | other | 1 | 0 | 0 | other | 1 | 0 |  | other | 1 | 0 | 0 | other | 1 | 0
11447 | 449927 | 5425031 | 16 | Einfamilienhaus | 1 | 150 | 150 | 80 | 12000 |  | 12244.898 | [6 empty] | other | 1 | 0 | 0 | other | 1 | 0 |  | 712 | other | 1 | 0 | 0 | 0 | other | 1 | 0 | 0 | other | 1 | 0 |  | other | 1 | 0 | 0 | other | 1 | 0
11448 | 449939 | 5424986 | 13 | Zweifamilienhaus | 2 | 112 | 224 | 120 | 26880 |  | 27428.5714 | [6 empty] | gas | 2 | 27428.5714 | 5.4849e-05 | gas | 2 | 27428.5714 |  | 383 | gas | 2 | 27428.5714 | 2.1918 | 5.3027e-05 | gas | 2 | 27428.5714 | 2.6064e-05 | gas | 2 | 27428.5714 |  | gas | 2 | 27428.5714 | 2.6064e-05 | gas | 2 | 27428.5714
11449 | 449952 | 5425009 | 13 | Einfamilienhaus | 1 | 150 | 150 | 120 | 18000 |  | 18367.3469 | [6 empty] | other | 1 | 0 | 0 | other | 1 | 0 |  | 1343 | other | 1 | 0 | 0 | 0 | other | 1 | 0 | 0 | other | 1 | 0 |  | other | 1 | 0 | 0 | other | 1 | 0
11450 | 449877 | 5424905 | 15 | Einfamilienhaus | 1 | 150 | 150 | 40 | 6000 |  | 6122.449 | [6 empty] | other | 1 | 0 | 0 | other | 1 | 0 |  | 141 | other | 1 | 0 | 0 | 0 | other | 1 | 0 | 0 | other | 1 | 0 |  | other | 1 | 0 | 0 | other | 1 | 0
11451 | 449867 | 5424917 | 30 | Zweifamilienhaus | 2 | 112 | 224 | 40 | 8960 |  | 9142.8571 | [6 empty] | gas | 2 | 9142.8571 | 1.8283e-05 | gas | 2 | 9142.8571 |  | 840 | gas | 2 | 9142.8571 | 0.73059 | 1.7676e-05 | gas | 2 | 9142.8571 | 8.6879e-06 | gas | 2 | 9142.8571 |  | gas | 2 | 9142.8571 | 8.6879e-06 | gas | 2 | 9142.8571
11452 | 449904 | 5424892 | 14 | Mehrfamilienhaus | 6.73 | 70 | 471.1 | 130 | 61243 |  | 62492.8571 | [6 empty] | other | 6.73 | 0 | 0 | other | 6.73 | 0 |  | 1449 | other | 6.73 | 0 | 0 | 0 | other | 6.73 | 0 | 0 | other | 6.73 | 0 |  | other | 6.73 | 0 | 0 | other | 6.73 | 0
11453 | 449885 | 5424920 | 18 | Einfamilienhaus | 1 | 150 | 150 | 130 | 19500 |  | 19897.9592 | [6 empty] | gas | 1 | 19897.9592 | 3.979e-05 | gas | 1 | 19897.9592 |  | 1071 | gas | 1 | 19897.9592 | 1.59 | 3.8469e-05 | gas | 1 | 19897.9592 | 1.8908e-05 | gas | 1 | 19897.9592 |  | gas | 1 | 19897.9592 | 1.8908e-05 | gas | 1 | 19897.9592
11454 | 449919 | 5424901 | 21 | Einfamilienhaus | 1 | 150 | 150 | 150 | 22500 |  | 22959.1837 | [6 empty] | other | 1 | 0 | 0 | other | 1 | 0 |  | 852 | other | 1 | 0 | 0 | 0 | other | 1 | 0 | 0 | other | 1 | 0 |  | other | 1 | 0 | 0 | other | 1 | 0
11455 | 449914 | 5424908 | 13 | Nichtwohngebäude | 1 | 90 | 90 | 50 | 4500 |  | 4591.8367 | [6 empty] | other | 1 | 0 | 0 | other | 1 | 0 |  | 838 | other | 1 | 0 | 0 | 0 | other | 1 | 0 | 0 | other | 1 | 0 |  | other | 1 | 0 | 0 | other | 1 | 0
11456 | 449895 | 5424937 | 19 | Einfamilienhaus | 1 | 150 | 150 | 210 | 31500 |  | 32142.8571 | [6 empty] | other | 1 | 0 | 0 | other | 1 | 0 |  | 1653 | other | 1 | 0 | 0 | 0 | other | 1 | 0 | 0 | other | 1 | 0 |  | other | 1 | 0 | 0 | other | 1 | 0
11457 | 449936 | 5424912 | 28 | Mehrfamilienhaus | 6.73 | 70 | 471.1 | 200 | 94220 |  | 96142.8571 | [6 empty] | gas | 6.73 | 96142.8571 | 0.00019226 | gas | 6.73 | 96142.8571 |  | 842 | gas | 6.73 | 96142.8571 | 7.6826 | 0.00018587 | gas | 6.73 | 96142.8571 | 9.1358e-05 | gas | 6.73 | 96142.8571 |  | gas | 6.73 | 96142.8571 | 9.1358e-05 | gas | 6.73 | 96142.8571
11458 | 449926 | 5424926 | 12 | Einfamilienhaus | 1 | 150 | 150 | 130 | 19500 |  | 19897.9592 | [6 empty] | gas | 1 | 19897.9592 | 3.979e-05 | gas | 1 | 19897.9592 |  | 737 | gas | 1 | 19897.9592 | 1.59 | 3.8469e-05 | gas | 1 | 19897.9592 | 1.8908e-05 | other | 1 | 0 |  | other | 1 | 0 | 0 | other | 1 | 0
11459 | 449907 | 5424947 | 16 | Zweifamilienhaus | 2 | 112 | 224 | 60 | 13440 |  | 13714.2857 | [6 empty] | gas | 2 | 13714.2857 | 2.7425e-05 | gas | 2 | 13714.2857 |  | 716 | gas | 2 | 13714.2857 | 1.0959 | 2.6514e-05 | gas | 2 | 13714.2857 | 1.3032e-05 | gas | 2 | 13714.2857 |  | gas | 2 | 13714.2857 | 1.3032e-05 | gas | 2 | 13714.2857
11460 | 449899 | 5424958 | 29 | Einfamilienhaus | 1 | 150 | 150 | 110 | 16500 |  | 16836.7347 | [6 empty] | gas | 1 | 16836.7347 | 3.3669e-05 | gas | 1 | 16836.7347 |  | 1512 | gas | 1 | 16836.7347 | 1.3454 | 3.255e-05 | gas | 1 | 16836.7347 | 1.5999e-05 | other | 1 | 0 |  | other | 1 | 0 | 0 | other | 1 | 0
11461 | 449940 | 5424934 | 18 | Einfamilienhaus | 1 | 150 | 150 | 110 | 16500 |  | 16836.7347 | [6 empty] | other | 1 | 0 | 0 | other | 1 | 0 |  | 313 | other | 1 | 0 | 0 | 0 | other | 1 | 0 | 0 | other | 1 | 0 |  | other | 1 | 0 | 0 | other | 1 | 0
11462 | 449919 | 5424963 | 16 | Mehrfamilienhaus | 6.73 | 70 | 471.1 | 210 | 98931 |  | 100950 | [6 empty] | gas | 6.73 | 100950 | 0.00020187 | gas | 6.73 | 100950 |  | 782 | gas | 6.73 | 100950 | 8.0668 | 0.00019517 | gas | 6.73 | 100950 | 9.5926e-05 | gas | 6.73 | 100950 |  | other | 6.73 | 0 | 0 | other | 6.73 | 0
11463 | 449951 | 5424953 | 16 | Einfamilienhaus | 1 | 150 | 150 | 100 | 15000 |  | 15306.1224 | [6 empty] | other | 1 | 0 | 0 | other | 1 | 0 |  | 477 | other | 1 | 0 | 0 | 0 | other | 1 | 0 | 0 | other | 1 | 0 |  | other | 1 | 0 | 0 | other | 1 | 0
11464 | 449977 | 5424991 | 14 | Mehrfamilienhaus | 6.73 | 70 | 471.1 | 200 | 94220 |  | 96142.8571 | [6 empty] | other | 6.73 | 0 | 0 | other | 6.73 | 0 |  | 1236 | other | 6.73 | 0 | 0 | 0 | other | 6.73 | 0 | 0 | other | 6.73 | 0 |  | other | 6.73 | 0 | 0 | other | 6.73 | 0
11465 | 449962 | 5424968 | 14 | Einfamilienhaus | 1 | 150 | 150 | 90 | 13500 |  | 13775.5102 | [6 empty] | gas | 1 | 13775.5102 | 2.7547e-05 | gas | 1 | 13775.5102 |  | 44 | gas | 1 | 13775.5102 | 1.1008 | 2.6632e-05 | gas | 1 | 13775.5102 | 1.309e-05 | gas | 1 | 13775.5102 |  | gas | 1 | 13775.5102 | 1.309e-05 | gas | 1 | 13775.5102
11466 | 449975 | 5424956 | 15 | Mehrfamilienhaus | 6.73 | 70 | 471.1 | 170 | 80087 |  | 81721.4286 | [6 empty] | other | 6.73 | 0 | 0 | other | 6.73 | 0 |  | 1138 | other | 6.73 | 0 | 0 | 0 | other | 6.73 | 0 | 0 | other | 6.73 | 0 |  | other | 6.73 | 0 | 0 | other | 6.73 | 0
11467 | 449993 | 5424979 | 15 | Einfamilienhaus | 1 | 150 | 150 | 160 | 24000 |  | 24489.7959 | [6 empty] | other | 1 | 0 | 0 | other | 1 | 0 |  | 55 | other | 1 | 0 | 0 | 0 | other | 1 | 0 | 0 | other | 1 | 0 |  | other | 1 | 0 | 0 | other | 1 | 0
11468 | 450013 | 5424963 | 14 | Nichtwohngebäude | 1 | 90 | 90 | 190 | 17100 |  | 17448.9796 | [6 empty] | gas | 1 | 17448.9796 | 3.4893e-05 | gas | 1 | 17448.9796 |  | 307 | gas | 1 | 17448.9796 | 1.3943 | 3.3734e-05 | gas | 1 | 17448.9796 | 1.6581e-05 | other | 1 | 0 |  | other | 1 | 0 | 0 | other | 1 | 0
11469 | 450025 | 5424954 | 14 | Einfamilienhaus | 1 | 150 | 150 | 180 | 27000 |  | 27551.0204 | [6 empty] | gas | 1 | 27551.0204 | 5.5094e-05 | gas | 1 | 27551.0204 |  | 1587 | gas | 1 | 27551.0204 | 2.2016 | 5.3264e-05 | other | 1 | 0 | 0 | other | 1 | 0 |  | other | 1 | 0 | 0 | other | 1 | 0
11470 | 450028 | 5424918 | 11 | Nichtwohngebäude | 1 | 90 | 90 | 120 | 10800 |  | 11020.4082 | [6 empty] | other | 1 | 0 | 0 | other | 1 | 0 |  | 940 | other | 1 | 0 | 0 | 0 | other | 1 | 0 | 0 | other | 1 | 0 |  | other | 1 | 0 | 0 | other | 1 | 0
11471 | 450009 | 5424933 | 14 | Einfamilienhaus | 1 | 150 | 150 | 110 | 16500 |  | 16836.7347 | [6 empty] | gas | 1 | 16836.7347 | 3.3669e-05 | gas | 1 | 16836.7347 |  | 1206 | gas | 1 | 16836.7347 | 1.3454 | 3.255e-05 | gas | 1 | 16836.7347 | 1.5999e-05 | gas | 1 | 16836.7347 |  | gas | 1 | 16836.7347 | 1.5999e-05 | gas | 1 | 16836.7347
11472 | 449980 | 5424920 | 28 | Einfamilienhaus | 1 | 150 | 150 | 100 | 15000 |  | 15306.1224 | [6 empty] | gas | 1 | 15306.1224 | 3.0608e-05 | gas | 1 | 15306.1224 |  | 925 | gas | 1 | 15306.1224 | 1.2231 | 2.9591e-05 | gas | 1 | 15306.1224 | 1.4544e-05 | gas | 1 | 15306.1224 |  | gas | 1 | 15306.1224 | 1.4544e-05 | gas | 1 | 15306.1224
11473 | 449995 | 5424917 | 14 | Einfamilienhaus | 1 | 150 | 150 | 100 | 15000 |  | 15306.1224 | [6 empty] | gas | 1 | 15306.1224 | 3.0608e-05 | gas | 1 | 15306.1224 |  | 1613 | gas | 1 | 15306.1224 | 1.2231 | 2.9591e-05 | gas | 1 | 15306.1224 | 1.4544e-05 | other | 1 | 0 |  | other | 1 | 0 | 0 | other | 1 | 0
11474 | 450011 | 5424895 | 11 | Einfamilienhaus | 1 | 150 | 150 | 160 | 24000 |  | 24489.7959 | [6 empty] | other | 1 | 0 | 0 | other | 1 | 0 |  | 63 | other | 1 | 0 | 0 | 0 | other | 1 | 0 | 0 | other | 1 | 0 |  | other | 1 | 0 | 0 | other | 1 | 0
11475 | 449988 | 5424901 | 10 | Einfamilienhaus | 1 | 150 | 150 | 240 | 36000 |  | 36734.6939 | [6 empty] | gas | 1 | 36734.6939 | 7.3459e-05 | gas | 1 | 36734.6939 |  | 1019 | gas | 1 | 36734.6939 | 2.9354 | 7.1019e-05 | gas | 1 | 36734.6939 | 3.4907e-05 | gas | 1 | 36734.6939 |  | gas | 1 | 36734.6939 | 3.4907e-05 | gas | 1 | 36734.6939
11476 | 449972 | 5424908 | 28 | Zweifamilienhaus | 2 | 112 | 224 | 240 | 53760 |  | 54857.1429 | [6 empty] | gas | 2 | 54857.1429 | 0.0001097 | gas | 2 | 54857.1429 |  | 516 | gas | 2 | 54857.1429 | 4.3836 | 0.00010605 | gas | 2 | 54857.1429 | 5.2127e-05 | gas | 2 | 54857.1429 |  | gas | 2 | 54857.1429 | 5.2127e-05 | other | 2 | 0
11477 | 450079 | 5424877 | 12 | Einfamilienhaus | 1 | 150 | 150 | 130 | 19500 |  | 19897.9592 | [6 empty] | other | 1 | 0 | 0 | other | 1 | 0 |  | 1472 | other | 1 | 0 | 0 | 0 | other | 1 | 0 | 0 | other | 1 | 0 |  | other | 1 | 0 | 0 | other | 1 | 0
11478 | 450073 | 5424870 | 15 | Einfamilienhaus | 1 | 150 | 150 | 110 | 16500 |  | 16836.7347 | [6 empty] | gas | 1 | 16836.7347 | 3.3669e-05 | gas | 1 | 16836.7347 |  | 473 | gas | 1 | 16836.7347 | 1.3454 | 3.255e-05 | gas | 1 | 16836.7347 | 1.5999e-05 | gas | 1 | 16836.7347 |  | gas | 1 | 16836.7347 | 1.5999e-05 | gas | 1 | 16836.7347
11479 | 450084 | 5424913 | 19 | Einfamilienhaus | 1 | 150 | 150 | 150 | 22500 |  | 22959.1837 | [6 empty] | gas | 1 | 22959.1837 | 4.5912e-05 | gas | 1 | 22959.1837 |  | 170 | gas | 1 | 22959.1837 | 1.8346 | 4.4387e-05 | gas | 1 | 22959.1837 | 2.1817e-05 | gas | 1 | 22959.1837 |  | gas | 1 | 22959.1837 | 2.1817e-05 | gas | 1 | 22959.1837
11480 | 450053 | 5424898 | 12 | Zweifamilienhaus | 2 | 112 | 224 | 150 | 33600 |  | 34285.7143 | [6 empty] | other | 2 | 0 | 0 | other | 2 | 0 |  | 1520 | other | 2 | 0 | 0 | 0 | other | 2 | 0 | 0 | other | 2 | 0 |  | other | 2 | 0 | 0 | other | 2 | 0
11481 | 450062 | 5424925 | 15 | Einfamilienhaus | 1 | 150 | 150 | 200 | 30000 |  | 30612.2449 | [6 empty] | other | 1 | 0 | 0 | other | 1 | 0 |  | 1715 | other | 1 | 0 | 0 | 0 | other | 1 | 0 | 0 | other | 1 | 0 |  | other | 1 | 0 | 0 | other | 1 | 0
11482 | 450037 | 5424910 | 12 | Mehrfamilienhaus | 6.73 | 70 | 471.1 | 130 | 61243 |  | 62492.8571 | [6 empty] | gas | 6.73 | 62492.8571 | 0.00012497 | gas | 6.73 | 62492.8571 |  | 354 | gas | 6.73 | 62492.8571 | 4.9937 | 0.00012082 | gas | 6.73 | 62492.8571 | 5.9383e-05 | gas | 6.73 | 62492.8571 |  | gas | 6.73 | 62492.8571 | 5.9383e-05 | gas | 6.73 | 62492.8571
11483 | 450048 | 5424864 | 10 | Mehrfamilienhaus | 6.73 | 70 | 471.1 | 280 | 131908 |  | 134600 | [6 empty] | other | 6.73 | 0 | 0 | other | 6.73 | 0 |  | 1314 | other | 6.73 | 0 | 0 | 0 | other | 6.73 | 0 | 0 | other | 6.73 | 0 |  | other | 6.73 | 0 | 0 | other | 6.73 | 0
11484 | 450052 | 5424860 | 11 | Einfamilienhaus | 1 | 150 | 150 | 140 | 21000 |  | 21428.5714 | [6 empty] | other | 1 | 0 | 0 | other | 1 | 0 |  | 397 | other | 1 | 0 | 0 | 0 | other | 1 | 0 | 0 | other | 1 | 0 |  | other | 1 | 0 | 0 | other | 1 | 0
11485 | 450056 | 5424857 | 10 | Einfamilienhaus | 1 | 150 | 150 | 220 | 33000 |  | 33673.4694 | [6 empty] | other | 1 | 0 | 0 | other | 1 | 0 |  | 1279 | other | 1 | 0 | 0 | 0 | other | 1 | 0 | 0 | other | 1 | 0 |  | other | 1 | 0 | 0 | other | 1 | 0
11486 | 450060 | 5424854 | 10 | Mehrfamilienhaus | 6.73 | 70 | 471.1 | 130 | 61243 |  | 62492.8571 | [6 empty] | other | 6.73 | 0 | 0 | other | 6.73 | 0 |  | 713 | other | 6.73 | 0 | 0 | 0 | other | 6.73 | 0 | 0 | other | 6.73 | 0 |  | other | 6.73 | 0 | 0 | other | 6.73 | 0
11487 | 450064 | 5424851 | 10 | Einfamilienhaus | 1 | 150 | 150 | 130 | 19500 |  | 19897.9592 | [6 empty] | other | 1 | 0 | 0 | other | 1 | 0 |  | 363 | other | 1 | 0 | 0 | 0 | other | 1 | 0 | 0 | other | 1 | 0 |  | other | 1 | 0 | 0 | other | 1 | 0
11488 | 449868 | 5425109 | 10 | Einfamilienhaus | 1 | 150 | 150 | 130 | 19500 |  | 19897.9592 | [6 empty] | other | 1 | 0 | 0 | other | 1 | 0 |  | 686 | other | 1 | 0 | 0 | 0 | other | 1 | 0 | 0 | other | 1 | 0 |  | other | 1 | 0 | 0 | other | 1 | 0
11489 | 449875 | 5425118 | 10 | Einfamilienhaus | 1 | 150 | 150 | 220 | 33000 |  | 33673.4694 | [6 empty] | gas | 1 | 33673.4694 | 6.7337e-05 | gas | 1 | 33673.4694 |  | 1049 | gas | 1 | 33673.4694 | 2.6908 | 6.5101e-05 | gas | 1 | 33673.4694 | 3.1998e-05 | gas | 1 | 33673.4694 |  | gas | 1 | 33673.4694 | 3.1998e-05 | gas | 1 | 33673.4694
11490 | 449894 | 5425100 | 20 | Einfamilienhaus | 1 | 150 | 150 | 100 | 15000 |  | 15306.1224 | [6 empty] | other | 1 | 0 | 0 | other | 1 | 0 |  | 1371 | other | 1 | 0 | 0 | 0 | other | 1 | 0 | 0 | other | 1 | 0 |  | other | 1 | 0 | 0 | other | 1 | 0
11491 | 449915 | 5425127 | 15 | Einfamilienhaus | 1 | 150 | 150 | 130 | 19500 |  | 19897.9592 | [6 empty] | gas | 1 | 19897.9592 | 3.979e-05 | gas | 1 | 19897.9592 |  | 1321 | gas | 1 | 19897.9592 | 1.59 | 3.8469e-05 | gas | 1 | 19897.9592 | 1.8908e-05 | gas | 1 | 19897.9592 |  | gas | 1 | 19897.9592 | 1.8908e-05 | other | 1 | 0
11492 | 449902 | 5425100 | 15 | Einfamilienhaus | 1 | 150 | 150 | 120 | 18000 |  | 18367.3469 | [6 empty] | gas | 1 | 18367.3469 | 3.6729e-05 | gas | 1 | 18367.3469 |  | 543 | gas | 1 | 18367.3469 | 1.4677 | 3.5509e-05 | gas | 1 | 18367.3469 | 1.7453e-05 | gas | 1 | 18367.3469 |  | gas | 1 | 18367.3469 | 1.7453e-05 | other | 1 | 0
11493 | 449918 | 5425122 | 13 | Einfamilienhaus | 1 | 150 | 150 | 250 | 37500 |  | 38265.3061 | [6 empty] | gas | 1 | 38265.3061 | 7.652e-05 | gas | 1 | 38265.3061 |  | 1312 | gas | 1 | 38265.3061 | 3.0577 | 7.3978e-05 | gas | 1 | 38265.3061 | 3.6361e-05 | gas | 1 | 38265.3061 |  | gas | 1 | 38265.3061 | 3.6361e-05 | gas | 1 | 38265.3061
11494 | 449913 | 5425085 | 20 | Einfamilienhaus | 1 | 150 | 150 | 240 | 36000 |  | 36734.6939 | [6 empty] | gas | 1 | 36734.6939 | 7.3459e-05 | gas | 1 | 36734.6939 |  | 1713 | gas | 1 | 36734.6939 | 2.9354 | 7.1019e-05 | gas | 1 | 36734.6939 | 3.4907e-05 | gas | 1 | 36734.6939 |  | gas | 1 | 36734.6939 | 3.4907e-05 | gas | 1 | 36734.6939
11495 | 449932 | 5425110 | 11 | Einfamilienhaus | 1 | 150 | 150 | 40 | 6000 |  | 6122.449 | [6 empty] | gas | 1 | 6122.449 | 1.2243e-05 | gas | 1 | 6122.449 |  | 244 | gas | 1 | 6122.449 | 0.48924 | 1.1836e-05 | gas | 1 | 6122.449 | 5.8178e-06 | other | 1 | 0 |  | other | 1 | 0 | 0 | other | 1 | 0
11496 | 449917 | 5425082 | 20 | Einfamilienhaus | 1 | 150 | 150 | 170 | 25500 |  | 26020.4082 | [6 empty] | gas | 1 | 26020.4082 | 5.2033e-05 | gas | 1 | 26020.4082 |  | 899 | gas | 1 | 26020.4082 | 2.0793 | 5.0305e-05 | gas | 1 | 26020.4082 | 2.4726e-05 | gas | 1 | 26020.4082 |  | gas | 1 | 26020.4082 | 2.4726e-05 | gas | 1 | 26020.4082
11497 | 449936 | 5425104 | 9 | Nichtwohngebäude | 1 | 90 | 90 | 140 | 12600 |  | 12857.1429 | [6 empty] | gas | 1 | 12857.1429 | 2.5711e-05 | gas | 1 | 12857.1429 |  | 1244 | gas | 1 | 12857.1429 | 1.0274 | 2.4857e-05 | gas | 1 | 12857.1429 | 1.2217e-05 | other | 1 | 0 |  | other | 1 | 0 | 0 | other | 1 | 0
11498 | 449934 | 5425072 | 18 | Mehrfamilienhaus | 6.73 | 70 | 471.1 | 90 | 42399 |  | 43264.2857 | [6 empty] | other | 6.73 | 0 | 0 | other | 6.73 | 0 |  | 78 | other | 6.73 | 0 | 0 | 0 | other | 6.73 | 0 | 0 | other | 6.73 | 0 |  | other | 6.73 | 0 | 0 | other | 6.73 | 0
11499 | 449956 | 5425101 | 18 | Einfamilienhaus | 1 | 150 | 150 | 160 | 24000 |  | 24489.7959 | [6 empty] | gas | 1 | 24489.7959 | 4.8973e-05 | gas | 1 | 24489.7959 |  | 377 | gas | 1 | 24489.7959 | 1.9569 | 4.7346e-05 | gas | 1 | 24489.7959 | 2.3271e-05 | gas | 1 | 24489.7959 |  | gas | 1 | 24489.7959 | 2.3271e-05 | gas | 1 | 24489.7959
11500 | 449941 | 5425070 | 16 | Mehrfamilienhaus | 6.73 | 70 | 471.1 | 110 | 51821 |  | 52878.5714 | [6 empty] | other | 6.73 | 0 | 0 | gas | 6.73 | 52878.5714 |  | 268 | gas | 6.73 | 52878.5714 | 4.2255 | 0.00010223 | gas | 6.73 | 52878.5714 | 5.0247e-05 | gas | 6.73 | 52878.5714 |  | gas | 6.73 | 52878.5714 | 5.0247e-05 | gas | 6.73 | 52878.5714
11501 | 449961 | 5425094 | 16 | Zweifamilienhaus | 2 | 112 | 224 | 100 | 22400 |  | 22857.1429 | [6 empty] | gas | 2 | 22857.1429 | 4.5708e-05 | gas | 2 | 22857.1429 |  | 238 | gas | 2 | 22857.1429 | 1.8265 | 4.419e-05 | gas | 2 | 22857.1429 | 2.172e-05 | gas | 2 | 22857.1429 |  | gas | 2 | 22857.1429 | 2.172e-05 | other | 2 | 0
11502 | 449953 | 5425057 | 18 | Zweifamilienhaus | 2 | 112 | 224 | 160 | 35840 |  | 36571.4286 | [6 empty] | gas | 2 | 36571.4286 | 7.3132e-05 | gas | 2 | 36571.4286 |  | 1732 | gas | 2 | 36571.4286 | 2.9224 | 7.0703e-05 | gas | 2 | 36571.4286 | 3.4752e-05 | gas | 2 | 36571.4286 |  | gas | 2 | 36571.4286 | 3.4752e-05 | gas | 2 | 36571.4286
11503 | 449970 | 5425080 | 10 | Zweifamilienhaus | 2 | 112 | 224 | 160 | 35840 |  | 36571.4286 | [6 empty] | other | 2 | 0 | 0 | other | 2 | 0 |  | 915 | other | 2 | 0 | 0 | 0 | other | 2 | 0 | 0 | other | 2 | 0 |  | other | 2 | 0 | 0 | other | 2 | 0
11504 | 449956 | 5425053 | 20 | Einfamilienhaus | 1 | 150 | 150 | 190 | 28500 |  | 29081.6327 | [6 empty] | gas | 1 | 29081.6327 | 5.8155e-05 | gas | 1 | 29081.6327 |  | 808 | gas | 1 | 29081.6327 | 2.3239 | 5.6223e-05 | gas | 1 | 29081.6327 | 2.7634e-05 | gas | 1 | 29081.6327 |  | gas | 1 | 29081.6327 | 2.7634e-05 | gas | 1 | 29081.6327
11505 | 449979 | 5425080 | 16 | Einfamilienhaus | 1 | 150 | 150 | 100 | 15000 |  | 15306.1224 | [6 empty] | gas | 1 | 15306.1224 | 3.0608e-05 | gas | 1 | 15306.1224 |  | 721 | gas | 1 | 15306.1224 | 1.2231 | 2.9591e-05 | gas | 1 | 15306.1224 | 1.4544e-05 | gas | 1 | 15306.1224 |  | gas | 1 | 15306.1224 | 1.4544e-05 | gas | 1 | 15306.1224
11506 | 449994 | 5425068 | 15 | Mehrfamilienhaus | 6.73 | 70 | 471.1 | 140 | 65954 |  | 67300 | [6 empty] | other | 6.73 | 0 | 0 | other | 6.73 | 0 |  | 1564 | other | 6.73 | 0 | 0 | 0 | other | 6.73 | 0 | 0 | other | 6.73 | 0 |  | other | 6.73 | 0 | 0 | other | 6.73 | 0
11507 | 449975 | 5425045 | 15 | Mehrfamilienhaus | 6.73 | 70 | 471.1 | 90 | 42399 |  | 43264.2857 | [6 empty] | gas | 6.73 | 43264.2857 | 8.6516e-05 | gas | 6.73 | 43264.2857 |  | 1021 | gas | 6.73 | 43264.2857 | 3.4572 | 8.3643e-05 | gas | 6.73 | 43264.2857 | 4.1111e-05 | gas | 6.73 | 43264.2857 |  | other | 6.73 | 0 | 0 | other | 6.73 | 0
11508 | 449979 | 5425039 | 17 | Mehrfamilienhaus | 6.73 | 70 | 471.1 | 350 | 164885 |  | 168250 | [6 empty] | gas | 6.73 | 168250 | 0.00033645 | gas | 6.73 | 168250 |  | 1291 | gas | 6.73 | 168250 | 13.4446 | 0.00032528 | gas | 6.73 | 168250 | 0.00015988 | gas | 6.73 | 168250 |  | gas | 6.73 | 168250 | 0.00015988 | gas | 6.73 | 168250
11509 | 449996 | 5425062 | 12 | Mehrfamilienhaus | 6.73 | 70 | 471.1 | 180 | 84798 |  | 86528.5714 | [6 empty] | gas | 6.73 | 86528.5714 | 0.00017303 | gas | 6.73 | 86528.5714 |  | 1290 | gas | 6.73 | 86528.5714 | 6.9144 | 0.00016729 | gas | 6.73 | 86528.5714 | 8.2223e-05 | gas | 6.73 | 86528.5714 |  | gas | 6.73 | 86528.5714 | 8.2223e-05 | gas | 6.73 | 86528.5714
11510 | 449991 | 5425010 | 14 | Einfamilienhaus | 1 | 150 | 150 | 130 | 19500 |  | 19897.9592 | [6 empty] | other | 1 | 0 | 0 | other | 1 | 0 |  | 50 | other | 1 | 0 | 0 | 0 | other | 1 | 0 | 0 | other | 1 | 0 |  | other | 1 | 0 | 0 | other | 1 | 0
11511 | 449998 | 5425021 | 13 | Einfamilienhaus | 1 | 150 | 150 | 210 | 31500 |  | 32142.8571 | [6 empty] | gas | 1 | 32142.8571 | 6.4277e-05 | gas | 1 | 32142.8571 |  | 123 | gas | 1 | 32142.8571 | 2.5685 | 6.2142e-05 | gas | 1 | 32142.8571 | 3.0543e-05 | gas | 1 | 32142.8571 |  | gas | 1 | 32142.8571 | 3.0543e-05 | gas | 1 | 32142.8571
11512 | 450017 | 5425047 | 12 | Mehrfamilienhaus | 6.73 | 70 | 471.1 | 120 | 56532 |  | 57685.7143 | [6 empty] | other | 6.73 | 0 | 0 | other | 6.73 | 0 |  | 675 | other | 6.73 | 0 | 0 | 0 | other | 6.73 | 0 | 0 | other | 6.73 | 0 |  | other | 6.73 | 0 | 0 | other | 6.73 | 0
11513 | 450026 | 5425059 | 12 | Mehrfamilienhaus | 6.73 | 70 | 471.1 | 240 | 113064 |  | 115371.4286 | [6 empty] | gas | 6.73 | 115371.4286 | 0.00023071 | gas | 6.73 | 115371.4286 |  | 664 | gas | 6.73 | 115371.4286 | 9.2192 | 0.00022305 | gas | 6.73 | 115371.4286 | 0.00010963 | gas | 6.73 | 115371.4286 |  | gas | 6.73 | 115371.4286 | 0.00010963 | gas | 6.73 | 115371.4286
11514 | 450019 | 5425012 | 13 | Einfamilienhaus | 1 | 150 | 150 | 120 | 18000 |  | 18367.3469 | [6 empty] | gas | 1 | 18367.3469 | 3.6729e-05 | gas | 1 | 18367.3469 |  | 715 | gas | 1 | 18367.3469 | 1.4677 | 3.5509e-05 | gas | 1 | 18367.3469 | 1.7453e-05 | gas | 1 | 18367.3469 |  | gas | 1 | 18367.3469 | 1.7453e-05 | gas | 1 | 18367.3469
11515 | 450035 | 5425033 | 13 | Mehrfamilienhaus | 6.73 | 70 | 471.1 | 130 | 61243 |  | 62492.8571 | [6 empty] | other | 6.73 | 0 | 0 | other | 6.73 | 0 |  | 1313 | other | 6.73 | 0 | 0 | 0 | other | 6.73 | 0 | 0 | other | 6.73 | 0 |  | other | 6.73 | 0 | 0 | other | 6.73 | 0
11516 | 450020 | 5425005 | 18 | Einfamilienhaus | 1 | 150 | 150 | 220 | 33000 |  | 33673.4694 | [6 empty] | gas | 1 | 33673.4694 | 6.7337e-05 | gas | 1 | 33673.4694 |  | 724 | gas | 1 | 33673.4694 | 2.6908 | 6.5101e-05 | gas | 1 | 33673.4694 | 3.1998e-05 | gas | 1 | 33673.4694 |  | gas | 1 | 33673.4694 | 3.1998e-05 | other | 1 | 0
11517 | 450040 | 5425029 | 13 | Mehrfamilienhaus | 6.73 | 70 | 471.1 | 230 | 108353 |  | 110564.2857 | [6 empty] | gas | 6.73 | 110564.2857 | 0.0002211 | gas | 6.73 | 110564.2857 |  | 871 | gas | 6.73 | 110564.2857 | 8.835 | 0.00021375 | gas | 6.73 | 110564.2857 | 0.00010506 | gas | 6.73 | 110564.2857 |  | gas | 6.73 | 110564.2857 | 0.00010506 | other | 6.73 | 0
11518 | 450048 | 5424991 | 11 | Einfamilienhaus | 1 | 150 | 150 | 140 | 21000 |  | 21428.5714 | [6 empty] | gas | 1 | 21428.5714 | 4.2851e-05 | gas | 1 | 21428.5714 |  | 1527 | gas | 1 | 21428.5714 | 1.7123 | 4.1428e-05 | gas | 1 | 21428.5714 | 2.0362e-05 | gas | 1 | 21428.5714 |  | gas | 1 | 21428.5714 | 2.0362e-05 | gas | 1 | 21428.5714
11519 | 450066 | 5425008 | 16 | Einfamilienhaus | 1 | 150 | 150 | 260 | 39000 |  | 39795.9184 | [6 empty] | gas | 1 | 39795.9184 | 7.9581e-05 | gas | 1 | 39795.9184 |  | 1130 | gas | 1 | 39795.9184 | 3.18 | 7.6937e-05 | gas | 1 | 39795.9184 | 3.7816e-05 | gas | 1 | 39795.9184 |  | gas | 1 | 39795.9184 | 3.7816e-05 | gas | 1 | 39795.9184
11520 | 450037 | 5424970 | 14 | Einfamilienhaus | 1 | 150 | 150 | 210 | 31500 |  | 32142.8571 | [6 empty] | gas | 1 | 32142.8571 | 6.4277e-05 | gas | 1 | 32142.8571 |  | 796 | gas | 1 | 32142.8571 | 2.5685 | 6.2142e-05 | gas | 1 | 32142.8571 | 3.0543e-05 | gas | 1 | 32142.8571 |  | gas | 1 | 32142.8571 | 3.0543e-05 | gas | 1 | 32142.8571
11521 | 450041 | 5424976 | 14 | Einfamilienhaus | 1 | 150 | 150 | 190 | 28500 |  | 29081.6327 | [6 empty] | gas | 1 | 29081.6327 | 5.8155e-05 | gas | 1 | 29081.6327 |  | 561 | gas | 1 | 29081.6327 | 2.3239 | 5.6223e-05 | gas | 1 | 29081.6327 | 2.7634e-05 | gas | 1 | 29081.6327 |  | gas | 1 | 29081.6327 | 2.7634e-05 | gas | 1 | 29081.6327
11522 | 450061 | 5424954 | 15 | Einfamilienhaus | 1 | 150 | 150 | 120 | 18000 |  | 18367.3469 | [6 empty] | gas | 1 | 18367.3469 | 3.6729e-05 | gas | 1 | 18367.3469 |  | 1153 | gas | 1 | 18367.3469 | 1.4677 | 3.5509e-05 | gas | 1 | 18367.3469 | 1.7453e-05 | gas | 1 | 18367.3469 |  | gas | 1 | 18367.3469 | 1.7453e-05 | gas | 1 | 18367.3469
11523 | 450048 | 5424938 | 16 | Zweifamilienhaus | 2 | 112 | 224 | 190 | 42560 |  | 43428.5714 | [6 empty] | other | 2 | 0 | 0 | other | 2 | 0 |  | 647 | other | 2 | 0 | 0 | 0 | other | 2 | 0 | 0 | other | 2 | 0 |  | other | 2 | 0 | 0 | other | 2 | 0
11524 | 450120 | 5424918 | 11 | Nichtwohngebäude | 1 | 90 | 90 | 90 | 8100 |  | 8265.3061 | [6 empty] | other | 1 | 0 | 0 | other | 1 | 0 |  | 73 | other | 1 | 0 | 0 | 0 | other | 1 | 0 | 0 | other | 1 | 0 |  | other | 1 | 0 | 0 | other | 1 | 0
11525 | 450089 | 5424953 | 7 | Einfamilienhaus | 1 | 150 | 150 | 80 | 12000 |  | 12244.898 | [6 empty] | gas | 1 | 12244.898 | 2.4486e-05 | gas | 1 | 12244.898 |  | 355 | gas | 1 | 12244.898 | 0.97847 | 2.3673e-05 | gas | 1 | 12244.898 | 1.1636e-05 | gas | 1 | 12244.898 |  | other | 1 | 0 | 0 | other | 1 | 0
11526 | 450093 | 5424949 | 7 | Einfamilienhaus | 1 | 150 | 150 | 10 | 1500 |  | 1530.6122 | [6 empty] | other | 1 | 0 | 0 | other | 1 | 0 |  | 603 | other | 1 | 0 | 0 | 0 | other | 1 | 0 | 0 | other | 1 | 0 |  | other | 1 | 0 | 0 | other | 1 | 0
11527 | 450097 | 5424946 | 7 | Einfamilienhaus | 1 | 150 | 150 | 150 | 22500 |  | 22959.1837 | [6 empty] | gas | 1 | 22959.1837 | 4.5912e-05 | gas | 1 | 22959.1837 |  | 1546 | gas | 1 | 22959.1837 | 1.8346 | 4.4387e-05 | gas | 1 | 22959.1837 | 2.1817e-05 | gas | 1 | 22959.1837 |  | gas | 1 | 22959.1837 | 2.1817e-05 | gas | 1 | 22959.1837
11528 | 450100 | 5424942 | 7 | Einfamilienhaus | 1 | 150 | 150 | 270 | 40500 |  | 41326.5306 | [6 empty] | other | 1 | 0 | 0 | other | 1 | 0 |  | 612 | other | 1 | 0 | 0 | 0 | other | 1 | 0 | 0 | other | 1 | 0 |  | other | 1 | 0 | 0 | other | 1 | 0
11529 | 450106 | 5424939 | 6 | Mehrfamilienhaus | 6.73 | 70 | 471.1 | 90 | 42399 |  | 43264.2857 | [6 empty] | gas | 6.73 | 43264.2857 | 8.6516e-05 | gas | 6.73 | 43264.2857 |  | 186 | gas | 6.73 | 43264.2857 | 3.4572 | 8.3643e-05 | gas | 6.73 | 43264.2857 | 4.1111e-05 | gas | 6.73 | 43264.2857 |  | other | 6.73 | 0 | 0 | other | 6.73 | 0
11530 | 450108 | 5424976 | 6 | Einfamilienhaus | 1 | 150 | 150 | 130 | 19500 |  | 19897.9592 | [6 empty] | other | 1 | 0 | 0 | other | 1 | 0 |  | 1423 | other | 1 | 0 | 0 | 0 | other | 1 | 0 | 0 | other | 1 | 0 |  | other | 1 | 0 | 0 | other | 1 | 0
11531 | 450111 | 5424971 | 8 | Mehrfamilienhaus | 6.73 | 70 | 471.1 | 160 | 75376 |  | 76914.2857 | [6 empty] | gas | 6.73 | 76914.2857 | 0.00015381 | gas | 6.73 | 76914.2857 |  | 183 | gas | 6.73 | 76914.2857 | 6.1461 | 0.0001487 | gas | 6.73 | 76914.2857 | 7.3087e-05 | gas | 6.73 | 76914.2857 |  | gas | 6.73 | 76914.2857 | 7.3087e-05 | gas | 6.73 | 76914.2857
11532 | 450116 | 5424969 | 7 | Einfamilienhaus | 1 | 150 | 150 | 100 | 15000 |  | 15306.1224 | [6 empty] | gas | 1 | 15306.1224 | 3.0608e-05 | gas | 1 | 15306.1224 |  | 1374 | gas | 1 | 15306.1224 | 1.2231 | 2.9591e-05 | gas | 1 | 15306.1224 | 1.4544e-05 | gas | 1 | 15306.1224 |  | gas | 1 | 15306.1224 | 1.4544e-05 | gas | 1 | 15306.1224
11533 | 450120 | 5424965 | 8 | Einfamilienhaus | 1 | 150 | 150 | 220 | 33000 |  | 33673.4694 | [6 empty] | gas | 1 | 33673.4694 | 6.7337e-05 | gas | 1 | 33673.4694 |  | 20 | gas | 1 | 33673.4694 | 2.6908 | 6.5101e-05 | gas | 1 | 33673.4694 | 3.1998e-05 | gas | 1 | 33673.4694 |  | gas | 1 | 33673.4694 | 3.1998e-05 | gas | 1 | 33673.4694
11534 | 450124 | 5424962 | 7 | Einfamilienhaus | 1 | 150 | 150 | 270 | 40500 |  | 41326.5306 | [6 empty] | gas | 1 | 41326.5306 | 8.2641e-05 | gas | 1 | 41326.5306 |  | 1567 | gas | 1 | 41326.5306 | 3.3023 | 7.9896e-05 | gas | 1 | 41326.5306 | 3.927e-05 | gas | 1 | 41326.5306 |  | gas | 1 | 41326.5306 | 3.927e-05 | gas | 1 | 41326.5306
11535 | 450128 | 5424958 | 7 | Zweifamilienhaus | 2 | 112 | 224 | 220 | 49280 |  | 50285.7143 | [6 empty] | other | 2 | 0 | 0 | other | 2 | 0 |  | 1619 | other | 2 | 0 | 0 | 0 | other | 2 | 0 | 0 | other | 2 | 0 |  | other | 2 | 0 | 0 | other | 2 | 0
11536 | 450136 | 5424946 | 11 | Einfamilienhaus | 1 | 150 | 150 | 170 | 25500 |  | 26020.4082 | [6 empty] | other | 1 | 0 | 0 | other | 1 | 0 |  | 779 | other | 1 | 0 | 0 | 0 | other | 1 | 0 | 0 | other | 1 | 0 |  | other | 1 | 0 | 0 | other | 1 | 0
11537 | 450139 | 5424990 | 8 | Einfamilienhaus | 1 | 150 | 150 | 60 | 9000 |  | 9183.6735 | [6 empty] | other | 1 | 0 | 0 | other | 1 | 0 |  | 463 | other | 1 | 0 | 0 | 0 | other | 1 | 0 | 0 | other | 1 | 0 |  | other | 1 | 0 | 0 | other | 1 | 0
11538 | 450144 | 5424986 | 8 | Einfamilienhaus | 1 | 150 | 150 | 90 | 13500 |  | 13775.5102 | [6 empty] | gas | 1 | 13775.5102 | 2.7547e-05 | gas | 1 | 13775.5102 |  | 1157 | gas | 1 | 13775.5102 | 1.1008 | 2.6632e-05 | gas | 1 | 13775.5102 | 1.309e-05 | gas | 1 | 13775.5102 |  | gas | 1 | 13775.5102 | 1.309e-05 | gas | 1 | 13775.5102
11539 | 450149 | 5424983 | 7 | Zweifamilienhaus | 2 | 112 | 224 | 70 | 15680 |  | 16000 | [6 empty] | gas | 2 | 16000 | 3.1995e-05 | gas | 2 | 16000 |  | 1610 | gas | 2 | 16000 | 1.2785 | 3.0933e-05 | gas | 2 | 16000 | 1.5204e-05 | gas | 2 | 16000 |  | gas | 2 | 16000 | 1.5204e-05 | gas | 2 | 16000
11540 | 450157 | 5424970 | 11 | Einfamilienhaus | 1 | 150 | 150 | 340 | 51000 |  | 52040.8163 | [6 empty] | gas | 1 | 52040.8163 | 0.00010407 | gas | 1 | 52040.8163 |  | 667 | gas | 1 | 52040.8163 | 4.1585 | 0.00010061 | gas | 1 | 52040.8163 | 4.9451e-05 | gas | 1 | 52040.8163 |  | gas | 1 | 52040.8163 | 4.9451e-05 | other | 1 | 0
11541 | 450160 | 5425015 | 8 | Einfamilienhaus | 1 | 150 | 150 | 60 | 9000 |  | 9183.6735 | [6 empty] | other | 1 | 0 | 0 | other | 1 | 0 |  | 1149 | other | 1 | 0 | 0 | 0 | other | 1 | 0 | 0 | other | 1 | 0 |  | other | 1 | 0 | 0 | other | 1 | 0
11542 | 450164 | 5425012 | 7 | Einfamilienhaus | 1 | 150 | 150 | 250 | 37500 |  | 38265.3061 | [6 empty] | gas | 1 | 38265.3061 | 7.652e-05 | gas | 1 | 38265.3061 |  | 992 | gas | 1 | 38265.3061 | 3.0577 | 7.3978e-05 | gas | 1 | 38265.3061 | 3.6361e-05 | gas | 1 | 38265.3061 |  | gas | 1 | 38265.3061 | 3.6361e-05 | gas | 1 | 38265.3061
11543 | 450168 | 5425009 | 7 | Nichtwohngebäude | 1 | 90 | 90 | 140 | 12600 |  | 12857.1429 | [6 empty] | gas | 1 | 12857.1429 | 2.5711e-05 | gas | 1 | 12857.1429 |  | 1038 | gas | 1 | 12857.1429 | 1.0274 | 2.4857e-05 | gas | 1 | 12857.1429 | 1.2217e-05 | gas | 1 | 12857.1429 |  | gas | 1 | 12857.1429 | 1.2217e-05 | gas | 1 | 12857.1429
11544 | 450172 | 5425005 | 7 | Einfamilienhaus | 1 | 150 | 150 | 130 | 19500 |  | 19897.9592 | [6 empty] | other | 1 | 0 | 0 | other | 1 | 0 |  | 1652 | other | 1 | 0 | 0 | 0 | other | 1 | 0 | 0 | other | 1 | 0 |  | other | 1 | 0 | 0 | other | 1 | 0
11545 | 450175 | 5425002 | 8 | Einfamilienhaus | 1 | 150 | 150 | 100 | 15000 |  | 15306.1224 | [6 empty] | other | 1 | 0 | 0 | other | 1 | 0 |  | 1103 | other | 1 | 0 | 0 | 0 | other | 1 | 0 | 0 | other | 1 | 0 |  | other | 1 | 0 | 0 | other | 1 | 0
11546 | 450179 | 5424999 | 7 | Zweifamilienhaus | 2 | 112 | 224 | 110 | 24640 |  | 25142.8571 | [6 empty] | gas | 2 | 25142.8571 | 5.0279e-05 | gas | 2 | 25142.8571 |  | 1202 | gas | 2 | 25142.8571 | 2.0091 | 4.8609e-05 | gas | 2 | 25142.8571 | 2.3892e-05 | gas | 2 | 25142.8571 |  | gas | 2 | 25142.8571 | 2.3892e-05 | gas | 2 | 25142.8571
11547 | 450182 | 5424996 | 8 | Nichtwohngebäude | 1 | 90 | 90 | 110 | 9900 |  | 10102.0408 | [6 empty] | other | 1 | 0 | 0 | other | 1 | 0 |  | 1680 | other | 1 | 0 | 0 | 0 | other | 1 | 0 | 0 | other | 1 | 0 |  | other | 1 | 0 | 0 | other | 1 | 0
11548 | 450181 | 5425040 | 7 | Einfamilienhaus | 1 | 150 | 150 | 160 | 24000 |  | 24489.7959 | [6 empty] | other | 1 | 0 | 0 | other | 1 | 0 |  | 425 | other | 1 | 0 | 0 | 0 | other | 1 | 0 | 0 | other | 1 | 0 |  | other | 1 | 0 | 0 | other | 1 | 0
11549 | 450185 | 5425036 | 7 | Zweifamilienhaus | 2 | 112 | 224 | 170 | 38080 |  | 38857.1429 | [6 empty] | other | 2 | 0 | 0 | other | 2 | 0 |  | 595 | other | 2 | 0 | 0 | 0 | other | 2 | 0 | 0 | other | 2 | 0 |  | other | 2 | 0 | 0 | other | 2 | 0
11550 | 450188 | 5425034 | 7 | Einfamilienhaus | 1 | 150 | 150 | 210 | 31500 |  | 32142.8571 | [6 empty] | gas | 1 | 32142.8571 | 6.4277e-05 | gas | 1 | 32142.8571 |  | 824 | gas | 1 | 32142.8571 | 2.5685 | 6.2142e-05 | gas | 1 | 32142.8571 | 3.0543e-05 | gas | 1 | 32142.8571 |  | gas | 1 | 32142.8571 | 3.0543e-05 | gas | 1 | 32142.8571
11551 | 450193 | 5425030 | 7 | Einfamilienhaus | 1 | 150 | 150 | 300 | 45000 |  | 45918.3673 | [6 empty] | other | 1 | 0 | 0 | other | 1 | 0 |  | 35 | other | 1 | 0 | 0 | 0 | other | 1 | 0 | 0 | other | 1 | 0 |  | other | 1 | 0 | 0 | other | 1 | 0
11552 | 450196 | 5425026 | 8 | Einfamilienhaus | 1 | 150 | 150 | 110 | 16500 |  | 16836.7347 | [6 empty] | other | 1 | 0 | 0 | other | 1 | 0 |  | 964 | other | 1 | 0 | 0 | 0 | other | 1 | 0 | 0 | other | 1 | 0 |  | other | 1 | 0 | 0 | other | 1 | 0
11553 | 450200 | 5425023 | 8 | Einfamilienhaus | 1 | 150 | 150 | 140 | 21000 |  | 21428.5714 | [6 empty] | other | 1 | 0 | 0 | other | 1 | 0 |  | 1447 | other | 1 | 0 | 0 | 0 | other | 1 | 0 | 0 | other | 1 | 0 |  | other | 1 | 0 | 0 | other | 1 | 0
11554 | 450204 | 5425019 | 8 | Nichtwohngebäude | 1 | 90 | 90 | 190 | 17100 |  | 17448.9796 | [6 empty] | gas | 1 | 17448.9796 | 3.4893e-05 | gas | 1 | 17448.9796 |  | 965 | gas | 1 | 17448.9796 | 1.3943 | 3.3734e-05 | gas | 1 | 17448.9796 | 1.6581e-05 | gas | 1 | 17448.9796 |  | gas | 1 | 17448.9796 | 1.6581e-05 | gas | 1 | 17448.9796
11555 | 449895 | 5425145 | 10 | Nichtwohngebäude | 1 | 90 | 90 | 120 | 10800 |  | 11020.4082 | [6 empty] | gas | 1 | 11020.4082 | 2.2038e-05 | gas | 1 | 11020.4082 |  | 1660 | gas | 1 | 11020.4082 | 0.88063 | 2.1306e-05 | gas | 1 | 11020.4082 | 1.0472e-05 | gas | 1 | 11020.4082 |  | other | 1 | 0 | 0 | other | 1 | 0
11556 | 449900 | 5425150 | 10 | Zweifamilienhaus | 2 | 112 | 224 | 250 | 56000 |  | 57142.8571 | [6 empty] | gas | 2 | 57142.8571 | 0.00011427 | gas | 2 | 57142.8571 |  | 987 | gas | 2 | 57142.8571 | 4.5662 | 0.00011047 | gas | 2 | 57142.8571 | 5.4299e-05 | gas | 2 | 57142.8571 |  | gas | 2 | 57142.8571 | 5.4299e-05 | gas | 2 | 57142.8571
11557 | 449924 | 5425180 | 11 | Mehrfamilienhaus | 6.73 | 70 | 471.1 | 240 | 113064 |  | 115371.4286 | [6 empty] | other | 6.73 | 0 | 0 | other | 6.73 | 0 |  | 1627 | other | 6.73 | 0 | 0 | 0 | other | 6.73 | 0 | 0 | other | 6.73 | 0 |  | other | 6.73 | 0 | 0 | other | 6.73 | 0
11558 | 449948 | 5425203 | 13 | Einfamilienhaus | 1 | 150 | 150 | 230 | 34500 |  | 35204.0816 | [6 empty] | other | 1 | 0 | 0 | other | 1 | 0 |  | 1623 | other | 1 | 0 | 0 | 0 | other | 1 | 0 | 0 | other | 1 | 0 |  | other | 1 | 0 | 0 | other | 1 | 0
11559 | 449958 | 5425211 | 13 | Einfamilienhaus | 1 | 150 | 150 | 200 | 30000 |  | 30612.2449 | [6 empty] | gas | 1 | 30612.2449 | 6.1216e-05 | gas | 1 | 30612.2449 |  | 1545 | gas | 1 | 30612.2449 | 2.4462 | 5.9182e-05 | gas | 1 | 30612.2449 | 2.9089e-05 | gas | 1 | 30612.2449 |  | gas | 1 | 30612.2449 | 2.9089e-05 | gas | 1 | 30612.2449
11560 | 449977 | 5425225 | 15 | Einfamilienhaus | 1 | 150 | 150 | 200 | 30000 |  | 30612.2449 | [6 empty] | gas | 1 | 30612.2449 | 6.1216e-05 | gas | 1 | 30612.2449 |  | 739 | gas | 1 | 30612.2449 | 2.4462 | 5.9182e-05 | gas | 1 | 30612.2449 | 2.9089e-05 | gas | 1 | 30612.2449 |  | gas | 1 | 30612.2449 | 2.9089e-05 | gas | 1 | 30612.2449
11561 | 450012 | 5425206 | 14 | Einfamilienhaus | 1 | 150 | 150 | 200 | 30000 |  | 30612.2449 | [6 empty] | other | 1 | 0 | 0 | other | 1 | 0 |  | 1042 | other | 1 | 0 | 0 | 0 | other | 1 | 0 | 0 | other | 1 | 0 |  | other | 1 | 0 | 0 | other | 1 | 0
11562 | 450022 | 5425248 | 23 | Mehrfamilienhaus | 6.73 | 70 | 471.1 | 210 | 98931 |  | 100950 | [6 empty] | gas | 6.73 | 100950 | 0.00020187 | gas | 6.73 | 100950 |  | 254 | gas | 6.73 | 100950 | 8.0668 | 0.00019517 | other | 6.73 | 0 | 0 | other | 6.73 | 0 |  | other | 6.73 | 0 | 0 | other | 6.73 | 0
11563 | 450037 | 5425265 | 19 | Einfamilienhaus | 1 | 150 | 150 | 180 | 27000 |  | 27551.0204 | [6 empty] | other | 1 | 0 | 0 | other | 1 | 0 |  | 1429 | other | 1 | 0 | 0 | 0 | other | 1 | 0 | 0 | other | 1 | 0 |  | other | 1 | 0 | 0 | other | 1 | 0
11564 | 449987 | 5425212 | 25 | Einfamilienhaus | 1 | 150 | 150 | 130 | 19500 |  | 19897.9592 | [6 empty] | gas | 1 | 19897.9592 | 3.979e-05 | gas | 1 | 19897.9592 |  | 1448 | gas | 1 | 19897.9592 | 1.59 | 3.8469e-05 | gas | 1 | 19897.9592 | 1.8908e-05 | gas | 1 | 19897.9592 |  | gas | 1 | 19897.9592 | 1.8908e-05 | gas | 1 | 19897.9592
11565 | 450026 | 5425195 | 15 | Einfamilienhaus | 1 | 150 | 150 | 210 | 31500 |  | 32142.8571 | [6 empty] | other | 1 | 0 | 0 | other | 1 | 0 |  | 560 | other | 1 | 0 | 0 | 0 | other | 1 | 0 | 0 | other | 1 | 0 |  | other | 1 | 0 | 0 | other | 1 | 0
11566 | 450057 | 5425228 | 30 | Einfamilienhaus | 1 | 150 | 150 | 220 | 33000 |  | 33673.4694 | [6 empty] | gas | 1 | 33673.4694 | 6.7337e-05 | gas | 1 | 33673.4694 |  | 1197 | gas | 1 | 33673.4694 | 2.6908 | 6.5101e-05 | gas | 1 | 33673.4694 | 3.1998e-05 | gas | 1 | 33673.4694 |  | other | 1 | 0 | 0 | other | 1 | 0
11567 | 450034 | 5425191 | 13 | Einfamilienhaus | 1 | 150 | 150 | 130 | 19500 |  | 19897.9592 | [6 empty] | other | 1 | 0 | 0 | other | 1 | 0 |  | 1345 | other | 1 | 0 | 0 | 0 | other | 1 | 0 | 0 | other | 1 | 0 |  | other | 1 | 0 | 0 | other | 1 | 0
11568 | 450050 | 5425178 | 13 | Einfamilienhaus | 1 | 150 | 150 | 160 | 24000 |  | 24489.7959 | [6 empty] | gas | 1 | 24489.7959 | 4.8973e-05 | gas | 1 | 24489.7959 |  | 1238 | gas | 1 | 24489.7959 | 1.9569 | 4.7346e-05 | gas | 1 | 24489.7959 | 2.3271e-05 | gas | 1 | 24489.7959 |  | gas | 1 | 24489.7959 | 2.3271e-05 | gas | 1 | 24489.7959
11569 | 450058 | 5425172 | 14 | Einfamilienhaus | 1 | 150 | 150 | 100 | 15000 |  | 15306.1224 | [6 empty] | other | 1 | 0 | 0 | other | 1 | 0 |  | 898 | other | 1 | 0 | 0 | 0 | other | 1 | 0 | 0 | other | 1 | 0 |  | other | 1 | 0 | 0 | other | 1 | 0
11570 | 450086 | 5425200 | 26 | Einfamilienhaus | 1 | 150 | 150 | 150 | 22500 |  | 22959.1837 | [6 empty] | gas | 1 | 22959.1837 | 4.5912e-05 | gas | 1 | 22959.1837 |  | 837 | gas | 1 | 22959.1837 | 1.8346 | 4.4387e-05 | gas | 1 | 22959.1837 | 2.1817e-05 | gas | 1 | 22959.1837 |  | gas | 1 | 22959.1837 | 2.1817e-05 | gas | 1 | 22959.1837
11571 | 450067 | 5425148 | 13 | Mehrfamilienhaus | 6.73 | 70 | 471.1 | 60 | 28266 |  | 28842.8571 | [6 empty] | gas | 6.73 | 28842.8571 | 5.7678e-05 | gas | 6.73 | 28842.8571 |  | 1441 | gas | 6.73 | 28842.8571 | 2.3048 | 5.5762e-05 | gas | 6.73 | 28842.8571 | 2.7408e-05 | gas | 6.73 | 28842.8571 |  | other | 6.73 | 0 | 0 | other | 6.73 | 0
11572 | 450074 | 5425157 | 14 | Einfamilienhaus | 1 | 150 | 150 | 20 | 3000 |  | 3061.2245 | [6 empty] | other | 1 | 0 | 0 | other | 1 | 0 |  | 131 | other | 1 | 0 | 0 | 0 | other | 1 | 0 | 0 | other | 1 | 0 |  | other | 1 | 0 | 0 | other | 1 | 0
11573 | 450096 | 5425135 | 20 | Einfamilienhaus | 1 | 150 | 150 | 210 | 31500 |  | 32142.8571 | [6 empty] | gas | 1 | 32142.8571 | 6.4277e-05 | gas | 1 | 32142.8571 |  | 1106 | gas | 1 | 32142.8571 | 2.5685 | 6.2142e-05 | gas | 1 | 32142.8571 | 3.0543e-05 | gas | 1 | 32142.8571 |  | other | 1 | 0 | 0 | other | 1 | 0
11574 | 450121 | 5425164 | 18 | Einfamilienhaus | 1 | 150 | 150 | 110 | 16500 |  | 16836.7347 | [6 empty] | other | 1 | 0 | 0 | other | 1 | 0 |  | 151 | other | 1 | 0 | 0 | 0 | other | 1 | 0 | 0 | other | 1 | 0 |  | other | 1 | 0 | 0 | other | 1 | 0
11575 | 450113 | 5425126 | 17 | Einfamilienhaus | 1 | 150 | 150 | 190 | 28500 |  | 29081.6327 | [6 empty] | gas | 1 | 29081.6327 | 5.8155e-05 | gas | 1 | 29081.6327 |  | 1502 | gas | 1 | 29081.6327 | 2.3239 | 5.6223e-05 | gas | 1 | 29081.6327 | 2.7634e-05 | gas | 1 | 29081.6327 |  | other | 1 | 0 | 0 | other | 1 | 0
11576 | 450137 | 5425151 | 17 | Einfamilienhaus | 1 | 150 | 150 | 220 | 33000 |  | 33673.4694 | [6 empty] | other | 1 | 0 | 0 | other | 1 | 0 |  | 698 | other | 1 | 0 | 0 | 0 | other | 1 | 0 | 0 | other | 1 | 0 |  | other | 1 | 0 | 0 | other | 1 | 0
11577 | 450013 | 5425154 | 15 | Einfamilienhaus | 1 | 150 | 150 | 240 | 36000 |  | 36734.6939 | [6 empty] | gas | 1 | 36734.6939 | 7.3459e-05 | gas | 1 | 36734.6939 |  | 362 | gas | 1 | 36734.6939 | 2.9354 | 7.1019e-05 | gas | 1 | 36734.6939 | 3.4907e-05 | gas | 1 | 36734.6939 |  | gas | 1 | 36734.6939 | 3.4907e-05 | gas | 1 | 36734.6939
11578 | 450070 | 5425243 | 24 | Mehrfamilienhaus | 6.73 | 70 | 471.1 | 90 | 42399 |  | 43264.2857 | [6 empty] | other | 6.73 | 0 | 0 | gas | 6.73 | 43264.2857 |  | 1493 | gas | 6.73 | 43264.2857 | 3.4572 | 8.3643e-05 | gas | 6.73 | 43264.2857 | 4.1111e-05 | gas | 6.73 | 43264.2857 |  | gas | 6.73 | 43264.2857 | 4.1111e-05 | gas | 6.73 | 43264.2857
11579 | 450101 | 5425217 | 27 | Mehrfamilienhaus | 6.73 | 70 | 471.1 | 60 | 28266 |  | 28842.8571 | [6 empty] | gas | 6.73 | 28842.8571 | 5.7678e-05 | gas | 6.73 | 28842.8571 |  | 155 | gas | 6.73 | 28842.8571 | 2.3048 | 5.5762e-05 | gas | 6.73 | 28842.8571 | 2.7408e-05 | gas | 6.73 | 28842.8571 |  | other | 6.73 | 0 | 0 | other | 6.73 | 0
11580 | 449953 | 5425165 | 12 | Einfamilienhaus | 1 | 150 | 150 | 150 | 22500 |  | 22959.1837 | [6 empty] | other | 1 | 0 | 0 | other | 1 | 0 |  | 990 | other | 1 | 0 | 0 | 0 | other | 1 | 0 | 0 | other | 1 | 0 |  | other | 1 | 0 | 0 | other | 1 | 0
11581 | 449976 | 5425181 | 14 | Nichtwohngebäude | 1 | 90 | 90 | 180 | 16200 |  | 16530.6122 | [6 empty] | gas | 1 | 16530.6122 | 3.3057e-05 | gas | 1 | 16530.6122 |  | 767 | gas | 1 | 16530.6122 | 1.3209 | 3.1959e-05 | gas | 1 | 16530.6122 | 1.5708e-05 | gas | 1 | 16530.6122 |  | gas | 1 | 16530.6122 | 1.5708e-05 | gas | 1 | 16530.6122
11582 | 449965 | 5425153 | 15 | Einfamilienhaus | 1 | 150 | 150 | 160 | 24000 |  | 24489.7959 | [6 empty] | gas | 1 | 24489.7959 | 4.8973e-05 | gas | 1 | 24489.7959 |  | 1029 | gas | 1 | 24489.7959 | 1.9569 | 4.7346e-05 | gas | 1 | 24489.7959 | 2.3271e-05 | gas | 1 | 24489.7959 |  | other | 1 | 0 | 0 | other | 1 | 0
11583 | 449990 | 5425170 | 13 | Nichtwohngebäude | 1 | 90 | 90 | 260 | 23400 |  | 23877.551 | [6 empty] | gas | 1 | 23877.551 | 4.7748e-05 | gas | 1 | 23877.551 |  | 1325 | gas | 1 | 23877.551 | 1.908 | 4.6162e-05 | other | 1 | 0 | 0 | other | 1 | 0 |  | other | 1 | 0 | 0 | other | 1 | 0
11584 | 449976 | 5425145 | 14 | Einfamilienhaus | 1 | 150 | 150 | 190 | 28500 |  | 29081.6327 | [6 empty] | other | 1 | 0 | 0 | other | 1 | 0 |  | 531 | other | 1 | 0 | 0 | 0 | other | 1 | 0 | 0 | other | 1 | 0 |  | other | 1 | 0 | 0 | other | 1 | 0
11585 | 449980 | 5425142 | 14 | Einfamilienhaus | 1 | 150 | 150 | 180 | 27000 |  | 27551.0204 | [6 empty] | gas | 1 | 27551.0204 | 5.5094e-05 | gas | 1 | 27551.0204 |  | 1027 | gas | 1 | 27551.0204 | 2.2016 | 5.3264e-05 | gas | 1 | 27551.0204 | 2.618e-05 | other | 1 | 0 |  | other | 1 | 0 | 0 | other | 1 | 0
11586 | 449984 | 5425140 | 14 | Nichtwohngebäude | 1 | 90 | 90 | 220 | 19800 |  | 20204.0816 | [6 empty] | gas | 1 | 20204.0816 | 4.0402e-05 | gas | 1 | 20204.0816 |  | 834 | gas | 1 | 20204.0816 | 1.6145 | 3.906e-05 | gas | 1 | 20204.0816 | 1.9199e-05 | other | 1 | 0 |  | other | 1 | 0 | 0 | other | 1 | 0
11587 | 449987 | 5425137 | 14 | Zweifamilienhaus | 2 | 112 | 224 | 160 | 35840 |  | 36571.4286 | [6 empty] | other | 2 | 0 | 0 | other | 2 | 0 |  | 833 | other | 2 | 0 | 0 | 0 | other | 2 | 0 | 0 | other | 2 | 0 |  | other | 2 | 0 | 0 | other | 2 | 0
11588 | 449991 | 5425134 | 14 | Einfamilienhaus | 1 | 150 | 150 | 150 | 22500 |  | 22959.1837 | [6 empty] | other | 1 | 0 | 0 | other | 1 | 0 |  | 784 | other | 1 | 0 | 0 | 0 | other | 1 | 0 | 0 | other | 1 | 0 |  | other | 1 | 0 | 0 | other | 1 | 0
11589 | 449995 | 5425131 | 14 | Einfamilienhaus | 1 | 150 | 150 | 110 | 16500 |  | 16836.7347 | [6 empty] | gas | 1 | 16836.7347 | 3.3669e-05 | gas | 1 | 16836.7347 |  | 670 | gas | 1 | 16836.7347 | 1.3454 | 3.255e-05 | gas | 1 | 16836.7347 | 1.5999e-05 | gas | 1 | 16836.7347 |  | gas | 1 | 16836.7347 | 1.5999e-05 | gas | 1 | 16836.7347
11590 | 450000 | 5425130 | 12 | Einfamilienhaus | 1 | 150 | 150 | 50 | 7500 |  | 7653.0612 | [6 empty] | other | 1 | 0 | 0 | other | 1 | 0 |  | 1281 | other | 1 | 0 | 0 | 0 | other | 1 | 0 | 0 | other | 1 | 0 |  | other | 1 | 0 | 0 | other | 1 | 0
11591 | 450003 | 5425127 | 12 | Zweifamilienhaus | 2 | 112 | 224 | 250 | 56000 |  | 57142.8571 | [6 empty] | gas | 2 | 57142.8571 | 0.00011427 | gas | 2 | 57142.8571 |  | 1407 | gas | 2 | 57142.8571 | 4.5662 | 0.00011047 | gas | 2 | 57142.8571 | 5.4299e-05 | gas | 2 | 57142.8571 |  | gas | 2 | 57142.8571 | 5.4299e-05 | gas | 2 | 57142.8571
11592 | 450007 | 5425124 | 12 | Mehrfamilienhaus | 6.73 | 70 | 471.1 | 200 | 94220 |  | 96142.8571 | [6 empty] | gas | 6.73 | 96142.8571 | 0.00019226 | gas | 6.73 | 96142.8571 |  | 1460 | gas | 6.73 | 96142.8571 | 7.6826 | 0.00018587 | gas | 6.73 | 96142.8571 | 9.1358e-05 | gas | 6.73 | 96142.8571 |  | gas | 6.73 | 96142.8571 | 9.1358e-05 | gas | 6.73 | 96142.8571
11593 | 450011 | 5425122 | 12 | Einfamilienhaus | 1 | 150 | 150 | 140 | 21000 |  | 21428.5714 | [6 empty] | other | 1 | 0 | 0 | other | 1 | 0 |  | 1222 | other | 1 | 0 | 0 | 0 | other | 1 | 0 | 0 | other | 1 | 0 |  | other | 1 | 0 | 0 | other | 1 | 0
11594 | 450028 | 5425142 | 14 | Zweifamilienhaus | 2 | 112 | 224 | 30 | 6720 |  | 6857.1429 | [6 empty] | gas | 2 | 6857.1429 | 1.3712e-05 | gas | 2 | 6857.1429 |  | 641 | gas | 2 | 6857.1429 | 0.54795 | 1.3257e-05 | gas | 2 | 6857.1429 | 6.5159e-06 | gas | 2 | 6857.1429 |  | gas | 2 | 6857.1429 | 6.5159e-06 | gas | 2 | 6857.1429
11595 | 450017 | 5425091 | 16 | Einfamilienhaus | 1 | 150 | 150 | 150 | 22500 |  | 22959.1837 | [6 empty] | other | 1 | 0 | 0 | other | 1 | 0 |  | 525 | gas | 1 | 22959.1837 | 1.8346 | 4.4387e-05 | gas | 1 | 22959.1837 | 2.1817e-05 | gas | 1 | 22959.1837 |  | gas | 1 | 22959.1837 | 2.1817e-05 | gas | 1 | 22959.1837
11596 | 450058 | 5425091 | 16 | Nichtwohngebäude | 1 | 90 | 90 | 120 | 10800 |  | 11020.4082 | [6 empty] | gas | 1 | 11020.4082 | 2.2038e-05 | gas | 1 | 11020.4082 |  | 1173 | gas | 1 | 11020.4082 | 0.88063 | 2.1306e-05 | gas | 1 | 11020.4082 | 1.0472e-05 | gas | 1 | 11020.4082 |  | gas | 1 | 11020.4082 | 1.0472e-05 | other | 1 | 0
11597 | 450068 | 5425102 | 16 | Mehrfamilienhaus | 6.73 | 70 | 471.1 | 150 | 70665 |  | 72107.1429 | [6 empty] | other | 6.73 | 0 | 0 | other | 6.73 | 0 |  | 421 | other | 6.73 | 0 | 0 | 0 | other | 6.73 | 0 | 0 | other | 6.73 | 0 |  | other | 6.73 | 0 | 0 | other | 6.73 | 0
11598 | 450050 | 5425128 | 14 | Einfamilienhaus | 1 | 150 | 150 | 190 | 28500 |  | 29081.6327 | [6 empty] | gas | 1 | 29081.6327 | 5.8155e-05 | gas | 1 | 29081.6327 |  | 872 | gas | 1 | 29081.6327 | 2.3239 | 5.6223e-05 | gas | 1 | 29081.6327 | 2.7634e-05 | gas | 1 | 29081.6327 |  | gas | 1 | 29081.6327 | 2.7634e-05 | gas | 1 | 29081.6327
11599 | 450056 | 5425135 | 13 | Mehrfamilienhaus | 6.73 | 70 | 471.1 | 100 | 47110 |  | 48071.4286 | [6 empty] | gas | 6.73 | 48071.4286 | 9.6129e-05 | gas | 6.73 | 48071.4286 |  | 696 | gas | 6.73 | 48071.4286 | 3.8413 | 9.2936e-05 | gas | 6.73 | 48071.4286 | 4.5679e-05 | gas | 6.73 | 48071.4286 |  | other | 6.73 | 0 | 0 | other | 6.73 | 0
11600 | 450079 | 5425117 | 15 | Zweifamilienhaus | 2 | 112 | 224 | 170 | 38080 |  | 38857.1429 | [6 empty] | gas | 2 | 38857.1429 | 7.7703e-05 | gas | 2 | 38857.1429 |  | 62 | gas | 2 | 38857.1429 | 3.105 | 7.5122e-05 | other | 2 | 0 | 0 | other | 2 | 0 |  | other | 2 | 0 | 0 | other | 2 | 0
11601 | 450091 | 5424991 | 15 | Einfamilienhaus | 1 | 150 | 150 | 220 | 33000 |  | 33673.4694 | [6 empty] | gas | 1 | 33673.4694 | 6.7337e-05 | gas | 1 | 33673.4694 |  | 1196 | gas | 1 | 33673.4694 | 2.6908 | 6.5101e-05 | gas | 1 | 33673.4694 | 3.1998e-05 | gas | 1 | 33673.4694 |  | gas | 1 | 33673.4694 | 3.1998e-05 | other | 1 | 0
11602 | 450080 | 5425020 | 13 | Einfamilienhaus | 1 | 150 | 150 | 160 | 24000 |  | 24489.7959 | [6 empty] | gas | 1 | 24489.7959 | 4.8973e-05 | gas | 1 | 24489.7959 |  | 815 | gas | 1 | 24489.7959 | 1.9569 | 4.7346e-05 | gas | 1 | 24489.7959 | 2.3271e-05 | gas | 1 | 24489.7959 |  | other | 1 | 0 | 0 | other | 1 | 0
11603 | 450106 | 5425008 | 15 | Mehrfamilienhaus | 6.73 | 70 | 471.1 | 110 | 51821 |  | 52878.5714 | [6 empty] | other | 6.73 | 0 | 0 | other | 6.73 | 0 |  | 492 | other | 6.73 | 0 | 0 | 0 | other | 6.73 | 0 | 0 | other | 6.73 | 0 |  | other | 6.73 | 0 | 0 | other | 6.73 | 0
11604 | 450092 | 5425035 | 13 | Nichtwohngebäude | 1 | 90 | 90 | 170 | 15300 |  | 15612.2449 | [6 empty] | gas | 1 | 15612.2449 | 3.122e-05 | gas | 1 | 15612.2449 |  | 54 | gas | 1 | 15612.2449 | 1.2476 | 3.0183e-05 | gas | 1 | 15612.2449 | 1.4835e-05 | gas | 1 | 15612.2449 |  | gas | 1 | 15612.2449 | 1.4835e-05 | gas | 1 | 15612.2449
11605 | 450122 | 5425023 | 18 | Zweifamilienhaus | 2 | 112 | 224 | 130 | 29120 |  | 29714.2857 | [6 empty] | other | 2 | 0 | 0 | other | 2 | 0 |  | 289 | other | 2 | 0 | 0 | 0 | other | 2 | 0 | 0 | other | 2 | 0 |  | other | 2 | 0 | 0 | other | 2 | 0
11606 | 450105 | 5425052 | 14 | Einfamilienhaus | 1 | 150 | 150 | 70 | 10500 |  | 10714.2857 | [6 empty] | other | 1 | 0 | 0 | other | 1 | 0 |  | 467 | other | 1 | 0 | 0 | 0 | other | 1 | 0 | 0 | other | 1 | 0 |  | other | 1 | 0 | 0 | other | 1 | 0
11607 | 450131 | 5425040 | 14 | Mehrfamilienhaus | 6.73 | 70 | 471.1 | 260 | 122486 |  | 124985.7143 | [6 empty] | other | 6.73 | 0 | 0 | other | 6.73 | 0 |  | 1 | other | 6.73 | 0 | 0 | 0 | other | 6.73 | 0 | 0 | other | 6.73 | 0 |  | other | 6.73 | 0 | 0 | other | 6.73 | 0
11608 | 450115 | 5425067 | 16 | Mehrfamilienhaus | 6.73 | 70 | 471.1 | 200 | 94220 |  | 96142.8571 | [6 empty] | gas | 6.73 | 96142.8571 | 0.00019226 | gas | 6.73 | 96142.8571 |  | 1161 | gas | 6.73 | 96142.8571 | 7.6826 | 0.00018587 | gas | 6.73 | 96142.8571 | 9.1358e-05 | gas | 6.73 | 96142.8571 |  | gas | 6.73 | 96142.8571 | 9.1358e-05 | other | 6.73 | 0
11609 | 450147 | 5425054 | 17 | Zweifamilienhaus | 2 | 112 | 224 | 160 | 35840 |  | 36571.4286 | [6 empty] | other | 2 | 0 | 0 | other | 2 | 0 |  | 1677 | other | 2 | 0 | 0 | 0 | other | 2 | 0 | 0 | other | 2 | 0 |  | other | 2 | 0 | 0 | other | 2 | 0
11610 | 450130 | 5425083 | 15 | Einfamilienhaus | 1 | 150 | 150 | 270 | 40500 |  | 41326.5306 | [6 empty] | gas | 1 | 41326.5306 | 8.2641e-05 | gas | 1 | 41326.5306 |  | 436 | gas | 1 | 41326.5306 | 3.3023 | 7.9896e-05 | other | 1 | 0 | 0 | other | 1 | 0 |  | other | 1 | 0 | 0 | other | 1 | 0
11611 | 450160 | 5425068 | 18 | Nichtwohngebäude | 1 | 90 | 90 | 370 | 33300 |  | 33979.5918 | [6 empty] | other | 1 | 0 | 0 | other | 1 | 0 |  | 1550 | other | 1 | 0 | 0 | 0 | other | 1 | 0 | 0 | other | 1 | 0 |  | other | 1 | 0 | 0 | other | 1 | 0
11612 | 450145 | 5425099 | 13 | Zweifamilienhaus | 2 | 112 | 224 | 180 | 40320 |  | 41142.8571 | [6 empty] | gas | 2 | 41142.8571 | 8.2274e-05 | gas | 2 | 41142.8571 |  | 423 | gas | 2 | 41142.8571 | 3.2877 | 7.9541e-05 | gas | 2 | 41142.8571 | 3.9095e-05 | other | 2 | 0 |  | other | 2 | 0 | 0 | other | 2 | 0
11613 | 450169 | 5425085 | 15 | Einfamilienhaus | 1 | 150 | 150 | 320 | 48000 |  | 48979.5918 | [6 empty] | other | 1 | 0 | 0 | other | 1 | 0 |  | 1469 | other | 1 | 0 | 0 | 0 | other | 1 | 0 | 0 | other | 1 | 0 |  | other | 1 | 0 | 0 | other | 1 | 0
11614 | 450131 | 5425115 | 15 | Mehrfamilienhaus | 6.73 | 70 | 471.1 | 180 | 84798 |  | 86528.5714 | [6 empty] | gas | 6.73 | 86528.5714 | 0.00017303 | gas | 6.73 | 86528.5714 |  | 571 | gas | 6.73 | 86528.5714 | 6.9144 | 0.00016729 | gas | 6.73 | 86528.5714 | 8.2223e-05 | gas | 6.73 | 86528.5714 |  | gas | 6.73 | 86528.5714 | 8.2223e-05 | gas | 6.73 | 86528.5714
11615 | 450155 | 5425138 | 18 | Zweifamilienhaus | 2 | 112 | 224 | 140 | 31360 |  | 32000 | [6 empty] | gas | 2 | 32000 | 6.3991e-05 | gas | 2 | 32000 |  | 196 | gas | 2 | 32000 | 2.5571 | 6.1865e-05 | gas | 2 | 32000 | 3.0408e-05 | gas | 2 | 32000 |  | other | 2 | 0 | 0 | other | 2 | 0
11616 | 450170 | 5425126 | 18 | Einfamilienhaus | 1 | 150 | 150 | 130 | 19500 |  | 19897.9592 | [6 empty] | other | 1 | 0 | 0 | other | 1 | 0 |  | 1098 | other | 1 | 0 | 0 | 0 | other | 1 | 0 | 0 | other | 1 | 0 |  | other | 1 | 0 | 0 | other | 1 | 0
11617 | 450147 | 5425193 | 19 | Einfamilienhaus | 1 | 150 | 150 | 180 | 27000 |  | 27551.0204 | [6 empty] | other | 1 | 0 | 0 | other | 1 | 0 |  | 775 | other | 1 | 0 | 0 | 0 | other | 1 | 0 | 0 | other | 1 | 0 |  | other | 1 | 0 | 0 | other | 1 | 0
11618 | 450164 | 5425181 | 18 | Einfamilienhaus | 1 | 150 | 150 | 230 | 34500 |  | 35204.0816 | [6 empty] | gas | 1 | 35204.0816 | 7.0398e-05 | gas | 1 | 35204.0816 |  | 890 | gas | 1 | 35204.0816 | 2.8131 | 6.806e-05 | gas | 1 | 35204.0816 | 3.3452e-05 | gas | 1 | 35204.0816 |  | gas | 1 | 35204.0816 | 3.3452e-05 | gas | 1 | 35204.0816
11619 | 450178 | 5425171 | 17 | Einfamilienhaus | 1 | 150 | 150 | 100 | 15000 |  | 15306.1224 | [6 empty] | other | 1 | 0 | 0 | other | 1 | 0 |  | 293 | other | 1 | 0 | 0 | 0 | other | 1 | 0 | 0 | other | 1 | 0 |  | other | 1 | 0 | 0 | other | 1 | 0
11620 | 450203 | 5425192 | 15 | Einfamilienhaus | 1 | 150 | 150 | 20 | 3000 |  | 3061.2245 | [6 empty] | other | 1 | 0 | 0 | other | 1 | 0 |  | 885 | other | 1 | 0 | 0 | 0 | other | 1 | 0 | 0 | other | 1 | 0 |  | other | 1 | 0 | 0 | other | 1 | 0
11621 | 450211 | 5425187 | 16 | Einfamilienhaus | 1 | 150 | 150 | 210 | 31500 |  | 32142.8571 | [6 empty] | other | 1 | 0 | 0 | other | 1 | 0 |  | 1401 | other | 1 | 0 | 0 | 0 | other | 1 | 0 | 0 | other | 1 | 0 |  | other | 1 | 0 | 0 | other | 1 | 0
11622 | 450193 | 5425160 | 17 | Einfamilienhaus | 1 | 150 | 150 | 170 | 25500 |  | 26020.4082 | [6 empty] | gas | 1 | 26020.4082 | 5.2033e-05 | gas | 1 | 26020.4082 |  | 257 | gas | 1 | 26020.4082 | 2.0793 | 5.0305e-05 | other | 1 | 0 | 0 | other | 1 | 0 |  | other | 1 | 0 | 0 | other | 1 | 0
11623 | 450228 | 5425134 | 12 | Einfamilienhaus | 1 | 150 | 150 | 160 | 24000 |  | 24489.7959 | [6 empty] | gas | 1 | 24489.7959 | 4.8973e-05 | gas | 1 | 24489.7959 |  | 1681 | gas | 1 | 24489.7959 | 1.9569 | 4.7346e-05 | gas | 1 | 24489.7959 | 2.3271e-05 | gas | 1 | 24489.7959 |  | gas | 1 | 24489.7959 | 2.3271e-05 | gas | 1 | 24489.7959
11624 | 450213 | 5425147 | 8 | Nichtwohngebäude | 1 | 90 | 90 | 60 | 5400 |  | 5510.2041 | [6 empty] | other | 1 | 0 | 0 | other | 1 | 0 |  | 1725 | other | 1 | 0 | 0 | 0 | other | 1 | 0 | 0 | other | 1 | 0 |  | other | 1 | 0 | 0 | other | 1 | 0
11625 | 450218 | 5425111 | 18 | Einfamilienhaus | 1 | 150 | 150 | 180 | 27000 |  | 27551.0204 | [6 empty] | other | 1 | 0 | 0 | other | 1 | 0 |  | 743 | other | 1 | 0 | 0 | 0 | other | 1 | 0 | 0 | other | 1 | 0 |  | other | 1 | 0 | 0 | other | 1 | 0
11626 | 450200 | 5425096 | 14 | Einfamilienhaus | 1 | 150 | 150 | 240 | 36000 |  | 36734.6939 | [6 empty] | other | 1 | 0 | 0 | other | 1 | 0 |  | 1482 | other | 1 | 0 | 0 | 0 | other | 1 | 0 | 0 | other | 1 | 0 |  | other | 1 | 0 | 0 | other | 1 | 0
11627 | 450242 | 5425163 | 17 | Einfamilienhaus | 1 | 150 | 150 | 140 | 21000 |  | 21428.5714 | [6 empty] | other | 1 | 0 | 0 | other | 1 | 0 |  | 104 | other | 1 | 0 | 0 | 0 | other | 1 | 0 | 0 | other | 1 | 0 |  | other | 1 | 0 | 0 | other | 1 | 0
11628 | 450254 | 5425154 | 17 | Einfamilienhaus | 1 | 150 | 150 | 110 | 16500 |  | 16836.7347 | [6 empty] | other | 1 | 0 | 0 | other | 1 | 0 |  | 1128 | other | 1 | 0 | 0 | 0 | other | 1 | 0 | 0 | other | 1 | 0 |  | other | 1 | 0 | 0 | other | 1 | 0
11629 | 450262 | 5425148 | 17 | Einfamilienhaus | 1 | 150 | 150 | 120 | 18000 |  | 18367.3469 | [6 empty] | other | 1 | 0 | 0 | other | 1 | 0 |  | 557 | other | 1 | 0 | 0 | 0 | other | 1 | 0 | 0 | other | 1 | 0 |  | other | 1 | 0 | 0 | other | 1 | 0
11630 | 450269 | 5425141 | 17 | Einfamilienhaus | 1 | 150 | 150 | 120 | 18000 |  | 18367.3469 | [6 empty] | gas | 1 | 18367.3469 | 3.6729e-05 | gas | 1 | 18367.3469 |  | 1263 | gas | 1 | 18367.3469 | 1.4677 | 3.5509e-05 | gas | 1 | 18367.3469 | 1.7453e-05 | gas | 1 | 18367.3469 |  | gas | 1 | 18367.3469 | 1.7453e-05 | gas | 1 | 18367.3469
11631 | 450223 | 5425204 | 20 | Einfamilienhaus | 1 | 150 | 150 | 220 | 33000 |  | 33673.4694 | [6 empty] | gas | 1 | 33673.4694 | 6.7337e-05 | gas | 1 | 33673.4694 |  | 1543 | gas | 1 | 33673.4694 | 2.6908 | 6.5101e-05 | gas | 1 | 33673.4694 | 3.1998e-05 | gas | 1 | 33673.4694 |  | gas | 1 | 33673.4694 | 3.1998e-05 | other | 1 | 0
11632 | 450237 | 5425217 | 17 | Zweifamilienhaus | 2 | 112 | 224 | 130 | 29120 |  | 29714.2857 | [6 empty] | other | 2 | 0 | 0 | other | 2 | 0 |  | 1270 | other | 2 | 0 | 0 | 0 | other | 2 | 0 | 0 | other | 2 | 0 |  | other | 2 | 0 | 0 | other | 2 | 0
11633 | 450246 | 5425232 | 19 | Zweifamilienhaus | 2 | 112 | 224 | 290 | 64960 |  | 66285.7143 | [6 empty] | other | 2 | 0 | 0 | other | 2 | 0 |  | 566 | other | 2 | 0 | 0 | 0 | other | 2 | 0 | 0 | other | 2 | 0 |  | other | 2 | 0 | 0 | other | 2 | 0
11634 | 450303 | 5425175 | 8 | Einfamilienhaus | 1 | 150 | 150 | 140 | 21000 |  | 21428.5714 | [6 empty] | other | 1 | 0 | 0 | other | 1 | 0 |  | 494 | other | 1 | 0 | 0 | 0 | other | 1 | 0 | 0 | other | 1 | 0 |  | other | 1 | 0 | 0 | other | 1 | 0
11635 | 450295 | 5425181 | 9 | Einfamilienhaus | 1 | 150 | 150 | 210 | 31500 |  | 32142.8571 | [6 empty] | gas | 1 | 32142.8571 | 6.4277e-05 | gas | 1 | 32142.8571 |  | 973 | gas | 1 | 32142.8571 | 2.5685 | 6.2142e-05 | gas | 1 | 32142.8571 | 3.0543e-05 | other | 1 | 0 |  | other | 1 | 0 | 0 | other | 1 | 0
11636 | 450288 | 5425187 | 8 | Mehrfamilienhaus | 6.73 | 70 | 471.1 | 260 | 122486 |  | 124985.7143 | [6 empty] | gas | 6.73 | 124985.7143 | 0.00024994 | gas | 6.73 | 124985.7143 |  | 551 | gas | 6.73 | 124985.7143 | 9.9874 | 0.00024163 | gas | 6.73 | 124985.7143 | 0.00011877 | gas | 6.73 | 124985.7143 |  | gas | 6.73 | 124985.7143 | 0.00011877 | gas | 6.73 | 124985.7143
11637 | 450281 | 5425194 | 8 | Einfamilienhaus | 1 | 150 | 150 | 110 | 16500 |  | 16836.7347 | [6 empty] | gas | 1 | 16836.7347 | 3.3669e-05 | gas | 1 | 16836.7347 |  | 976 | gas | 1 | 16836.7347 | 1.3454 | 3.255e-05 | gas | 1 | 16836.7347 | 1.5999e-05 | gas | 1 | 16836.7347 |  | gas | 1 | 16836.7347 | 1.5999e-05 | other | 1 | 0
11638 | 450273 | 5425200 | 8 | Einfamilienhaus | 1 | 150 | 150 | 130 | 19500 |  | 19897.9592 | [6 empty] | gas | 1 | 19897.9592 | 3.979e-05 | gas | 1 | 19897.9592 |  | 636 | gas | 1 | 19897.9592 | 1.59 | 3.8469e-05 | gas | 1 | 19897.9592 | 1.8908e-05 | gas | 1 | 19897.9592 |  | gas | 1 | 19897.9592 | 1.8908e-05 | gas | 1 | 19897.9592
11639 | 450257 | 5425244 | 19 | Einfamilienhaus | 1 | 150 | 150 | 200 | 30000 |  | 30612.2449 | [6 empty] | gas | 1 | 30612.2449 | 6.1216e-05 | gas | 1 | 30612.2449 |  | 786 | gas | 1 | 30612.2449 | 2.4462 | 5.9182e-05 | gas | 1 | 30612.2449 | 2.9089e-05 | other | 1 | 0 |  | other | 1 | 0 | 0 | other | 1 | 0
11640 | 450261 | 5425250 | 19 | Einfamilienhaus | 1 | 150 | 150 | 170 | 25500 |  | 26020.4082 | [6 empty] | other | 1 | 0 | 0 | other | 1 | 0 |  | 1353 | other | 1 | 0 | 0 | 0 | other | 1 | 0 | 0 | other | 1 | 0 |  | other | 1 | 0 | 0 | other | 1 | 0
11641 | 450273 | 5425260 | 18 | Einfamilienhaus | 1 | 150 | 150 | 260 | 39000 |  | 39795.9184 | [6 empty] | gas | 1 | 39795.9184 | 7.9581e-05 | gas | 1 | 39795.9184 |  | 1402 | gas | 1 | 39795.9184 | 3.18 | 7.6937e-05 | gas | 1 | 39795.9184 | 3.7816e-05 | gas | 1 | 39795.9184 |  | gas | 1 | 39795.9184 | 3.7816e-05 | gas | 1 | 39795.9184
11642 | 450300 | 5425224 | 12 | Einfamilienhaus | 1 | 150 | 150 | 170 | 25500 |  | 26020.4082 | [6 empty] | gas | 1 | 26020.4082 | 5.2033e-05 | gas | 1 | 26020.4082 |  | 868 | gas | 1 | 26020.4082 | 2.0793 | 5.0305e-05 | gas | 1 | 26020.4082 | 2.4726e-05 | other | 1 | 0 |  | other | 1 | 0 | 0 | other | 1 | 0
11643 | 450309 | 5425220 | 9 | Mehrfamilienhaus | 6.73 | 70 | 471.1 | 250 | 117775 |  | 120178.5714 | [6 empty] | gas | 6.73 | 120178.5714 | 0.00024032 | gas | 6.73 | 120178.5714 |  | 328 | gas | 6.73 | 120178.5714 | 9.6033 | 0.00023234 | gas | 6.73 | 120178.5714 | 0.0001142 | gas | 6.73 | 120178.5714 |  | gas | 6.73 | 120178.5714 | 0.0001142 | other | 6.73 | 0
11644 | 450317 | 5425213 | 10 | Einfamilienhaus | 1 | 150 | 150 | 230 | 34500 |  | 35204.0816 | [6 empty] | gas | 1 | 35204.0816 | 7.0398e-05 | gas | 1 | 35204.0816 |  | 616 | gas | 1 | 35204.0816 | 2.8131 | 6.806e-05 | gas | 1 | 35204.0816 | 3.3452e-05 | gas | 1 | 35204.0816 |  | gas | 1 | 35204.0816 | 3.3452e-05 | other | 1 | 0
11645 | 450325 | 5425206 | 10 | Nichtwohngebäude | 1 | 90 | 90 | 290 | 26100 |  | 26632.6531 | [6 empty] | gas | 1 | 26632.6531 | 5.3258e-05 | gas | 1 | 26632.6531 |  | 332 | gas | 1 | 26632.6531 | 2.1282 | 5.1489e-05 | gas | 1 | 26632.6531 | 2.5307e-05 | other | 1 | 0 |  | other | 1 | 0 | 0 | other | 1 | 0
11646 | 450285 | 5425274 | 16 | Nichtwohngebäude | 1 | 90 | 90 | 30 | 2700 |  | 2755.102 | [6 empty] | gas | 1 | 2755.102 | 5.5094e-06 | gas | 1 | 2755.102 |  | 68 | gas | 1 | 2755.102 | 0.22016 | 5.3264e-06 | gas | 1 | 2755.102 | 2.618e-06 | gas | 1 | 2755.102 |  | gas | 1 | 2755.102 | 2.618e-06 | other | 1 | 0
11647 | 450297 | 5425287 | 16 | Einfamilienhaus | 1 | 150 | 150 | 140 | 21000 |  | 21428.5714 | [6 empty] | gas | 1 | 21428.5714 | 4.2851e-05 | gas | 1 | 21428.5714 |  | 646 | gas | 1 | 21428.5714 | 1.7123 | 4.1428e-05 | gas | 1 | 21428.5714 | 2.0362e-05 | gas | 1 | 21428.5714 |  | gas | 1 | 21428.5714 | 2.0362e-05 | gas | 1 | 21428.5714
11648 | 450355 | 5425234 | 12 | Mehrfamilienhaus | 6.73 | 70 | 471.1 | 200 | 94220 |  | 96142.8571 | [6 empty] | gas | 6.73 | 96142.8571 | 0.00019226 | gas | 6.73 | 96142.8571 |  | 1571 | gas | 6.73 | 96142.8571 | 7.6826 | 0.00018587 | gas | 6.73 | 96142.8571 | 9.1358e-05 | gas | 6.73 | 96142.8571 |  | gas | 6.73 | 96142.8571 | 9.1358e-05 | gas | 6.73 | 96142.8571
11649 | 450350 | 5425238 | 12 | Einfamilienhaus | 1 | 150 | 150 | 80 | 12000 |  | 12244.898 | [6 empty] | other | 1 | 0 | 0 | other | 1 | 0 |  | 1120 | other | 1 | 0 | 0 | 0 | other | 1 | 0 | 0 | other | 1 | 0 |  | other | 1 | 0 | 0 | other | 1 | 0
11650 | 450345 | 5425244 | 11 | Einfamilienhaus | 1 | 150 | 150 | 170 | 25500 |  | 26020.4082 | [6 empty] | gas | 1 | 26020.4082 | 5.2033e-05 | gas | 1 | 26020.4082 |  | 1299 | gas | 1 | 26020.4082 | 2.0793 | 5.0305e-05 | other | 1 | 0 | 0 | other | 1 | 0 |  | other | 1 | 0 | 0 | other | 1 | 0
11651 | 450341 | 5425249 | 9 | Einfamilienhaus | 1 | 150 | 150 | 140 | 21000 |  | 21428.5714 | [6 empty] | other | 1 | 0 | 0 | other | 1 | 0 |  | 1091 | other | 1 | 0 | 0 | 0 | other | 1 | 0 | 0 | other | 1 | 0 |  | other | 1 | 0 | 0 | other | 1 | 0
11652 | 450336 | 5425253 | 10 | Einfamilienhaus | 1 | 150 | 150 | 20 | 3000 |  | 3061.2245 | [6 empty] | other | 1 | 0 | 0 | other | 1 | 0 |  | 1554 | other | 1 | 0 | 0 | 0 | other | 1 | 0 | 0 | other | 1 | 0 |  | other | 1 | 0 | 0 | other | 1 | 0
11653 | 450323 | 5425262 | 11 | Mehrfamilienhaus | 6.73 | 70 | 471.1 | 230 | 108353 |  | 110564.2857 | [6 empty] | other | 6.73 | 0 | 0 | other | 6.73 | 0 |  | 1650 | other | 6.73 | 0 | 0 | 0 | other | 6.73 | 0 | 0 | other | 6.73 | 0 |  | other | 6.73 | 0 | 0 | other | 6.73 | 0
11654 | 450329 | 5425256 | 11 | Einfamilienhaus | 1 | 150 | 150 | 180 | 27000 |  | 27551.0204 | [6 empty] | gas | 1 | 27551.0204 | 5.5094e-05 | gas | 1 | 27551.0204 |  | 1740 | gas | 1 | 27551.0204 | 2.2016 | 5.3264e-05 | gas | 1 | 27551.0204 | 2.618e-05 | gas | 1 | 27551.0204 |  | gas | 1 | 27551.0204 | 2.618e-05 | gas | 1 | 27551.0204
11655 | 450332 | 5425280 | 16 | Zweifamilienhaus | 2 | 112 | 224 | 260 | 58240 |  | 59428.5714 | [6 empty] | other | 2 | 0 | 0 | other | 2 | 0 |  | 1389 | other | 2 | 0 | 0 | 0 | other | 2 | 0 | 0 | other | 2 | 0 |  | other | 2 | 0 | 0 | other | 2 | 0
11656 | 450306 | 5425303 | 19 | Einfamilienhaus | 1 | 150 | 150 | 20 | 3000 |  | 3061.2245 | [6 empty] | gas | 1 | 3061.2245 | 6.1216e-06 | gas | 1 | 3061.2245 |  | 764 | gas | 1 | 3061.2245 | 0.24462 | 5.9182e-06 | gas | 1 | 3061.2245 | 2.9089e-06 | gas | 1 | 3061.2245 |  | other | 1 | 0 | 0 | other | 1 | 0
11657 | 450315 | 5425319 | 23 | Einfamilienhaus | 1 | 150 | 150 | 280 | 42000 |  | 42857.1429 | [6 empty] | gas | 1 | 42857.1429 | 8.5702e-05 | gas | 1 | 42857.1429 |  | 1020 | gas | 1 | 42857.1429 | 3.4247 | 8.2855e-05 | gas | 1 | 42857.1429 | 4.0724e-05 | gas | 1 | 42857.1429 |  | gas | 1 | 42857.1429 | 4.0724e-05 | gas | 1 | 42857.1429
11658 | 450349 | 5425298 | 16 | Einfamilienhaus | 1 | 150 | 150 | 90 | 13500 |  | 13775.5102 | [6 empty] | gas | 1 | 13775.5102 | 2.7547e-05 | gas | 1 | 13775.5102 |  | 1456 | gas | 1 | 13775.5102 | 1.1008 | 2.6632e-05 | gas | 1 | 13775.5102 | 1.309e-05 | gas | 1 | 13775.5102 |  | gas | 1 | 13775.5102 | 1.309e-05 | gas | 1 | 13775.5102
11659 | 450341 | 5425349 | 22 | Einfamilienhaus | 1 | 150 | 150 | 240 | 36000 |  | 36734.6939 | [6 empty] | gas | 1 | 36734.6939 | 7.3459e-05 | gas | 1 | 36734.6939 |  | 524 | gas | 1 | 36734.6939 | 2.9354 | 7.1019e-05 | gas | 1 | 36734.6939 | 3.4907e-05 | gas | 1 | 36734.6939 |  | gas | 1 | 36734.6939 | 3.4907e-05 | gas | 1 | 36734.6939
11660 | 450355 | 5425307 | 15 | Einfamilienhaus | 1 | 150 | 150 | 20 | 3000 |  | 3061.2245 | [6 empty] | gas | 1 | 3061.2245 | 6.1216e-06 | gas | 1 | 3061.2245 |  | 1040 | gas | 1 | 3061.2245 | 0.24462 | 5.9182e-06 | gas | 1 | 3061.2245 | 2.9089e-06 | gas | 1 | 3061.2245 |  | gas | 1 | 3061.2245 | 2.9089e-06 | gas | 1 | 3061.2245
11661 | 450329 | 5425331 | 20 | Einfamilienhaus | 1 | 150 | 150 | 150 | 22500 |  | 22959.1837 | [6 empty] | other | 1 | 0 | 0 | other | 1 | 0 |  | 611 | other | 1 | 0 | 0 | 0 | other | 1 | 0 | 0 | other | 1 | 0 |  | other | 1 | 0 | 0 | other | 1 | 0
11662 | 450362 | 5425316 | 15 | Zweifamilienhaus | 2 | 112 | 224 | 130 | 29120 |  | 29714.2857 | [6 empty] | other | 2 | 0 | 0 | other | 2 | 0 |  | 1178 | other | 2 | 0 | 0 | 0 | other | 2 | 0 | 0 | other | 2 | 0 |  | other | 2 | 0 | 0 | other | 2 | 0
11663 | 450370 | 5425324 | 16 | Mehrfamilienhaus | 6.73 | 70 | 471.1 | 210 | 98931 |  | 100950 | [6 empty] | gas | 6.73 | 100950 | 0.00020187 | gas | 6.73 | 100950 |  | 107 | gas | 6.73 | 100950 | 8.0668 | 0.00019517 | gas | 6.73 | 100950 | 9.5926e-05 | gas | 6.73 | 100950 |  | gas | 6.73 | 100950 | 9.5926e-05 | gas | 6.73 | 100950
11664 | 450386 | 5425303 | 15 | Zweifamilienhaus | 2 | 112 | 224 | 220 | 49280 |  | 50285.7143 | [6 empty] | gas | 2 | 50285.7143 | 0.00010056 | gas | 2 | 50285.7143 |  | 159 | gas | 2 | 50285.7143 | 4.0183 | 9.7217e-05 | gas | 2 | 50285.7143 | 4.7783e-05 | gas | 2 | 50285.7143 |  | other | 2 | 0 | 0 | other | 2 | 0
11665 | 450391 | 5425300 | 15 | Einfamilienhaus | 1 | 150 | 150 | 130 | 19500 |  | 19897.9592 | [6 empty] | gas | 1 | 19897.9592 | 3.979e-05 | gas | 1 | 19897.9592 |  | 638 | gas | 1 | 19897.9592 | 1.59 | 3.8469e-05 | gas | 1 | 19897.9592 | 1.8908e-05 | gas | 1 | 19897.9592 |  | gas | 1 | 19897.9592 | 1.8908e-05 | gas | 1 | 19897.9592
11666 | 450395 | 5425296 | 15 | Mehrfamilienhaus | 6.73 | 70 | 471.1 | 50 | 23555 |  | 24035.7143 | [6 empty] | other | 6.73 | 0 | 0 | other | 6.73 | 0 |  | 1084 | other | 6.73 | 0 | 0 | 0 | other | 6.73 | 0 | 0 | other | 6.73 | 0 |  | other | 6.73 | 0 | 0 | other | 6.73 | 0
11667 | 450400 | 5425293 | 14 | Einfamilienhaus | 1 | 150 | 150 | 100 | 15000 |  | 15306.1224 | [6 empty] | other | 1 | 0 | 0 | other | 1 | 0 |  | 242 | other | 1 | 0 | 0 | 0 | other | 1 | 0 | 0 | other | 1 | 0 |  | other | 1 | 0 | 0 | other | 1 | 0
11668 | 450409 | 5425285 | 14 | Einfamilienhaus | 1 | 150 | 150 | 120 | 18000 |  | 18367.3469 | [6 empty] | other | 1 | 0 | 0 | other | 1 | 0 |  | 718 | other | 1 | 0 | 0 | 0 | other | 1 | 0 | 0 | other | 1 | 0 |  | other | 1 | 0 | 0 | other | 1 | 0
11669 | 450413 | 5425281 | 14 | Einfamilienhaus | 1 | 150 | 150 | 120 | 18000 |  | 18367.3469 | [6 empty] | other | 1 | 0 | 0 | other | 1 | 0 |  | 542 | other | 1 | 0 | 0 | 0 | other | 1 | 0 | 0 | other | 1 | 0 |  | other | 1 | 0 | 0 | other | 1 | 0
11670 | 450418 | 5425278 | 14 | Mehrfamilienhaus | 6.73 | 70 | 471.1 | 190 | 89509 |  | 91335.7143 | [6 empty] | gas | 6.73 | 91335.7143 | 0.00018265 | gas | 6.73 | 91335.7143 |  | 845 | gas | 6.73 | 91335.7143 | 7.2985 | 0.00017658 | gas | 6.73 | 91335.7143 | 8.6791e-05 | gas | 6.73 | 91335.7143 |  | gas | 6.73 | 91335.7143 | 8.6791e-05 | gas | 6.73 | 91335.7143
11671 | 450422 | 5425274 | 14 | Einfamilienhaus | 1 | 150 | 150 | 110 | 16500 |  | 16836.7347 | [6 empty] | other | 1 | 0 | 0 | other | 1 | 0 |  | 476 | other | 1 | 0 | 0 | 0 | other | 1 | 0 | 0 | other | 1 | 0 |  | other | 1 | 0 | 0 | other | 1 | 0
11672 | 450362 | 5425276 | 11 | Einfamilienhaus | 1 | 150 | 150 | 230 | 34500 |  | 35204.0816 | [6 empty] | gas | 1 | 35204.0816 | 7.0398e-05 | gas | 1 | 35204.0816 |  | 668 | gas | 1 | 35204.0816 | 2.8131 | 6.806e-05 | gas | 1 | 35204.0816 | 3.3452e-05 | other | 1 | 0 |  | other | 1 | 0 | 0 | other | 1 | 0
11673 | 450368 | 5425272 | 11 | Einfamilienhaus | 1 | 150 | 150 | 190 | 28500 |  | 29081.6327 | [6 empty] | gas | 1 | 29081.6327 | 5.8155e-05 | gas | 1 | 29081.6327 |  | 548 | gas | 1 | 29081.6327 | 2.3239 | 5.6223e-05 | other | 1 | 0 | 0 | other | 1 | 0 |  | other | 1 | 0 | 0 | other | 1 | 0
11674 | 450372 | 5425267 | 12 | Einfamilienhaus | 1 | 150 | 150 | 180 | 27000 |  | 27551.0204 | [6 empty] | gas | 1 | 27551.0204 | 5.5094e-05 | gas | 1 | 27551.0204 |  | 1656 | gas | 1 | 27551.0204 | 2.2016 | 5.3264e-05 | gas | 1 | 27551.0204 | 2.618e-05 | gas | 1 | 27551.0204 |  | gas | 1 | 27551.0204 | 2.618e-05 | other | 1 | 0
11675 | 450376 | 5425264 | 12 | Einfamilienhaus | 1 | 150 | 150 | 110 | 16500 |  | 16836.7347 | [6 empty] | gas | 1 | 16836.7347 | 3.3669e-05 | gas | 1 | 16836.7347 |  | 914 | gas | 1 | 16836.7347 | 1.3454 | 3.255e-05 | gas | 1 | 16836.7347 | 1.5999e-05 | gas | 1 | 16836.7347 |  | gas | 1 | 16836.7347 | 1.5999e-05 | other | 1 | 0
11676 | 450384 | 5425258 | 10 | Mehrfamilienhaus | 6.73 | 70 | 471.1 | 140 | 65954 |  | 67300 | [6 empty] | gas | 6.73 | 67300 | 0.00013458 | gas | 6.73 | 67300 |  | 1115 | gas | 6.73 | 67300 | 5.3779 | 0.00013011 | gas | 6.73 | 67300 | 6.3951e-05 | other | 6.73 | 0 |  | other | 6.73 | 0 | 0 | other | 6.73 | 0
11677 | 450389 | 5425253 | 11 | Einfamilienhaus | 1 | 150 | 150 | 180 | 27000 |  | 27551.0204 | [6 empty] | other | 1 | 0 | 0 | other | 1 | 0 |  | 619 | other | 1 | 0 | 0 | 0 | other | 1 | 0 | 0 | other | 1 | 0 |  | other | 1 | 0 | 0 | other | 1 | 0
11678 | 450394 | 5425250 | 10 | Einfamilienhaus | 1 | 150 | 150 | 110 | 16500 |  | 16836.7347 | [6 empty] | gas | 1 | 16836.7347 | 3.3669e-05 | gas | 1 | 16836.7347 |  | 711 | gas | 1 | 16836.7347 | 1.3454 | 3.255e-05 | gas | 1 | 16836.7347 | 1.5999e-05 | gas | 1 | 16836.7347 |  | other | 1 | 0 | 0 | other | 1 | 0
11679 | 450399 | 5425246 | 11 | Einfamilienhaus | 1 | 150 | 150 | 60 | 9000 |  | 9183.6735 | [6 empty] | other | 1 | 0 | 0 | other | 1 | 0 |  | 1377 | other | 1 | 0 | 0 | 0 | other | 1 | 0 | 0 | other | 1 | 0 |  | other | 1 | 0 | 0 | other | 1 | 0
11680 | 450381 | 5425223 | 12 | Mehrfamilienhaus | 6.73 | 70 | 471.1 | 40 | 18844 |  | 19228.5714 | [6 empty] | other | 6.73 | 0 | 0 | other | 6.73 | 0 |  | 164 | other | 6.73 | 0 | 0 | 0 | other | 6.73 | 0 | 0 | other | 6.73 | 0 |  | other | 6.73 | 0 | 0 | other | 6.73 | 0
11681 | 450372 | 5425212 | 12 | Einfamilienhaus | 1 | 150 | 150 | 80 | 12000 |  | 12244.898 | [6 empty] | gas | 1 | 12244.898 | 2.4486e-05 | gas | 1 | 12244.898 |  | 1301 | gas | 1 | 12244.898 | 0.97847 | 2.3673e-05 | gas | 1 | 12244.898 | 1.1636e-05 | gas | 1 | 12244.898 |  | gas | 1 | 12244.898 | 1.1636e-05 | gas | 1 | 12244.898
11682 | 450364 | 5425204 | 13 | Mehrfamilienhaus | 6.73 | 70 | 471.1 | 280 | 131908 |  | 134600 | [6 empty] | other | 6.73 | 0 | 0 | other | 6.73 | 0 |  | 1119 | other | 6.73 | 0 | 0 | 0 | other | 6.73 | 0 | 0 | other | 6.73 | 0 |  | other | 6.73 | 0 | 0 | other | 6.73 | 0
11683 | 450356 | 5425197 | 14 | Zweifamilienhaus | 2 | 112 | 224 | 90 | 20160 |  | 20571.4286 | [6 empty] | gas | 2 | 20571.4286 | 4.1137e-05 | gas | 2 | 20571.4286 |  | 856 | gas | 2 | 20571.4286 | 1.6438 | 3.9771e-05 | gas | 2 | 20571.4286 | 1.9548e-05 | gas | 2 | 20571.4286 |  | gas | 2 | 20571.4286 | 1.9548e-05 | gas | 2 | 20571.4286
11684 | 450350 | 5425188 | 13 | Einfamilienhaus | 1 | 150 | 150 | 90 | 13500 |  | 13775.5102 | [6 empty] | other | 1 | 0 | 0 | other | 1 | 0 |  | 528 | other | 1 | 0 | 0 | 0 | other | 1 | 0 | 0 | other | 1 | 0 |  | other | 1 | 0 | 0 | other | 1 | 0
11685 | 450344 | 5425178 | 11 | Zweifamilienhaus | 2 | 112 | 224 | 130 | 29120 |  | 29714.2857 | [6 empty] | gas | 2 | 29714.2857 | 5.942e-05 | gas | 2 | 29714.2857 |  | 607 | gas | 2 | 29714.2857 | 2.3744 | 5.7446e-05 | gas | 2 | 29714.2857 | 2.8236e-05 | gas | 2 | 29714.2857 |  | gas | 2 | 29714.2857 | 2.8236e-05 | gas | 2 | 29714.2857
11686 | 450337 | 5425169 | 11 | Einfamilienhaus | 1 | 150 | 150 | 130 | 19500 |  | 19897.9592 | [6 empty] | gas | 1 | 19897.9592 | 3.979e-05 | gas | 1 | 19897.9592 |  | 577 | gas | 1 | 19897.9592 | 1.59 | 3.8469e-05 | gas | 1 | 19897.9592 | 1.8908e-05 | gas | 1 | 19897.9592 |  | gas | 1 | 19897.9592 | 1.8908e-05 | gas | 1 | 19897.9592
11687 | 450330 | 5425162 | 11 | Einfamilienhaus | 1 | 150 | 150 | 50 | 7500 |  | 7653.0612 | [6 empty] | other | 1 | 0 | 0 | other | 1 | 0 |  | 1607 | other | 1 | 0 | 0 | 0 | other | 1 | 0 | 0 | other | 1 | 0 |  | other | 1 | 0 | 0 | other | 1 | 0
11688 | 450321 | 5425153 | 12 | Zweifamilienhaus | 2 | 112 | 224 | 30 | 6720 |  | 6857.1429 | [6 empty] | gas | 2 | 6857.1429 | 1.3712e-05 | gas | 2 | 6857.1429 |  | 787 | gas | 2 | 6857.1429 | 0.54795 | 1.3257e-05 | gas | 2 | 6857.1429 | 6.5159e-06 | gas | 2 | 6857.1429 |  | other | 2 | 0 | 0 | other | 2 | 0
11689 | 450341 | 5425288 | 17 | Einfamilienhaus | 1 | 150 | 150 | 130 | 19500 |  | 19897.9592 | [6 empty] | other | 1 | 0 | 0 | other | 1 | 0 |  | 1606 | other | 1 | 0 | 0 | 0 | other | 1 | 0 | 0 | other | 1 | 0 |  | other | 1 | 0 | 0 | other | 1 | 0
11690 | 450257 | 5425074 | 11 | Mehrfamilienhaus | 6.73 | 70 | 471.1 | 130 | 61243 |  | 62492.8571 | [6 empty] | gas | 6.73 | 62492.8571 | 0.00012497 | gas | 6.73 | 62492.8571 |  | 513 | gas | 6.73 | 62492.8571 | 4.9937 | 0.00012082 | other | 6.73 | 0 | 0 | other | 6.73 | 0 |  | other | 6.73 | 0 | 0 | other | 6.73 | 0
11691 | 450263 | 5425086 | 14 | Einfamilienhaus | 1 | 150 | 150 | 150 | 22500 |  | 22959.1837 | [6 empty] | other | 1 | 0 | 0 | other | 1 | 0 |  | 1005 | other | 1 | 0 | 0 | 0 | other | 1 | 0 | 0 | other | 1 | 0 |  | other | 1 | 0 | 0 | other | 1 | 0
11692 | 450271 | 5425095 | 13 | Mehrfamilienhaus | 6.73 | 70 | 471.1 | 240 | 113064 |  | 115371.4286 | [6 empty] | gas | 6.73 | 115371.4286 | 0.00023071 | gas | 6.73 | 115371.4286 |  | 831 | gas | 6.73 | 115371.4286 | 9.2192 | 0.00022305 | gas | 6.73 | 115371.4286 | 0.00010963 | gas | 6.73 | 115371.4286 |  | gas | 6.73 | 115371.4286 | 0.00010963 | gas | 6.73 | 115371.4286
11693 | 450283 | 5425105 | 11 | Einfamilienhaus | 1 | 150 | 150 | 120 | 18000 |  | 18367.3469 | [6 empty] | gas | 1 | 18367.3469 | 3.6729e-05 | gas | 1 | 18367.3469 |  | 1556 | gas | 1 | 18367.3469 | 1.4677 | 3.5509e-05 | gas | 1 | 18367.3469 | 1.7453e-05 | gas | 1 | 18367.3469 |  | gas | 1 | 18367.3469 | 1.7453e-05 | other | 1 | 0
11694 | 450289 | 5425113 | 11 | Einfamilienhaus | 1 | 150 | 150 | 190 | 28500 |  | 29081.6327 | [6 empty] | other | 1 | 0 | 0 | other | 1 | 0 |  | 1265 | other | 1 | 0 | 0 | 0 | other | 1 | 0 | 0 | other | 1 | 0 |  | other | 1 | 0 | 0 | other | 1 | 0
11695 | 450297 | 5425120 | 10 | Einfamilienhaus | 1 | 150 | 150 | 70 | 10500 |  | 10714.2857 | [6 empty] | gas | 1 | 10714.2857 | 2.1426e-05 | gas | 1 | 10714.2857 |  | 392 | gas | 1 | 10714.2857 | 0.85616 | 2.0714e-05 | gas | 1 | 10714.2857 | 1.0181e-05 | gas | 1 | 10714.2857 |  | gas | 1 | 10714.2857 | 1.0181e-05 | other | 1 | 0
11696 | 450302 | 5425130 | 6 | Einfamilienhaus | 1 | 150 | 150 | 150 | 22500 |  | 22959.1837 | [6 empty] | gas | 1 | 22959.1837 | 4.5912e-05 | gas | 1 | 22959.1837 |  | 1409 | gas | 1 | 22959.1837 | 1.8346 | 4.4387e-05 | gas | 1 | 22959.1837 | 2.1817e-05 | gas | 1 | 22959.1837 |  | gas | 1 | 22959.1837 | 2.1817e-05 | gas | 1 | 22959.1837
11697 | 450314 | 5425144 | 12 | Mehrfamilienhaus | 6.73 | 70 | 471.1 | 200 | 94220 |  | 96142.8571 | [6 empty] | gas | 6.73 | 96142.8571 | 0.00019226 | gas | 6.73 | 96142.8571 |  | 1730 | gas | 6.73 | 96142.8571 | 7.6826 | 0.00018587 | gas | 6.73 | 96142.8571 | 9.1358e-05 | gas | 6.73 | 96142.8571 |  | gas | 6.73 | 96142.8571 | 9.1358e-05 | gas | 6.73 | 96142.8571
11698 | 450201 | 5425064 | 10 | Einfamilienhaus | 1 | 150 | 150 | 150 | 22500 |  | 22959.1837 | [6 empty] | gas | 1 | 22959.1837 | 4.5912e-05 | gas | 1 | 22959.1837 |  | 1066 | gas | 1 | 22959.1837 | 1.8346 | 4.4387e-05 | gas | 1 | 22959.1837 | 2.1817e-05 | gas | 1 | 22959.1837 |  | gas | 1 | 22959.1837 | 2.1817e-05 | gas | 1 | 22959.1837
11699 | 450205 | 5425061 | 11 | Zweifamilienhaus | 2 | 112 | 224 | 70 | 15680 |  | 16000 | [6 empty] | other | 2 | 0 | 0 | other | 2 | 0 |  | 189 | other | 2 | 0 | 0 | 0 | other | 2 | 0 | 0 | other | 2 | 0 |  | other | 2 | 0 | 0 | other | 2 | 0
11700 | 450209 | 5425057 | 11 | Einfamilienhaus | 1 | 150 | 150 | 180 | 27000 |  | 27551.0204 | [6 empty] | other | 1 | 0 | 0 | other | 1 | 0 |  | 633 | other | 1 | 0 | 0 | 0 | other | 1 | 0 | 0 | other | 1 | 0 |  | other | 1 | 0 | 0 | other | 1 | 0
11701 | 450213 | 5425054 | 11 | Einfamilienhaus | 1 | 150 | 150 | 110 | 16500 |  | 16836.7347 | [6 empty] | gas | 1 | 16836.7347 | 3.3669e-05 | gas | 1 | 16836.7347 |  | 1492 | gas | 1 | 16836.7347 | 1.3454 | 3.255e-05 | gas | 1 | 16836.7347 | 1.5999e-05 | gas | 1 | 16836.7347 |  | gas | 1 | 16836.7347 | 1.5999e-05 | gas | 1 | 16836.7347
11702 | 450217 | 5425050 | 11 | Zweifamilienhaus | 2 | 112 | 224 | 210 | 47040 |  | 48000 | [6 empty] | other | 2 | 0 | 0 | other | 2 | 0 |  | 160 | other | 2 | 0 | 0 | 0 | other | 2 | 0 | 0 | other | 2 | 0 |  | other | 2 | 0 | 0 | other | 2 | 0
11703 | 450221 | 5425048 | 11 | Einfamilienhaus | 1 | 150 | 150 | 160 | 24000 |  | 24489.7959 | [6 empty] | gas | 1 | 24489.7959 | 4.8973e-05 | gas | 1 | 24489.7959 |  | 948 | gas | 1 | 24489.7959 | 1.9569 | 4.7346e-05 | gas | 1 | 24489.7959 | 2.3271e-05 | gas | 1 | 24489.7959 |  | gas | 1 | 24489.7959 | 2.3271e-05 | gas | 1 | 24489.7959
11704 | 450225 | 5425044 | 12 | Mehrfamilienhaus | 6.73 | 70 | 471.1 | 360 | 169596 |  | 173057.1429 | [6 empty] | gas | 6.73 | 173057.1429 | 0.00034607 | gas | 6.73 | 173057.1429 |  | 194 | gas | 6.73 | 173057.1429 | 13.8288 | 0.00033457 | gas | 6.73 | 173057.1429 | 0.00016445 | gas | 6.73 | 173057.1429 |  | gas | 6.73 | 173057.1429 | 0.00016445 | gas | 6.73 | 173057.1429
11705 | 450140 | 5425361 | 118 | Zweifamilienhaus | 2 | 112 | 224 | 130 | 29120 |  | 29714.2857 | [6 empty] | gas | 2 | 29714.2857 | 5.942e-05 | gas | 2 | 29714.2857 |  | 408 | gas | 2 | 29714.2857 | 2.3744 | 5.7446e-05 | other | 2 | 0 | 0 | other | 2 | 0 |  | other | 2 | 0 | 0 | other | 2 | 0
11706 | 449308 | 5424406 | 28 | Einfamilienhaus | 1 | 150 | 150 | 190 | 28500 |  | 29081.6327 | [6 empty] | other | 1 | 0 | 0 | other | 1 | 0 |  | 61 | other | 1 | 0 | 0 | 0 | other | 1 | 0 | 0 | other | 1 | 0 |  | other | 1 | 0 | 0 | other | 1 | 0
11707 | 449309 | 5424388 | 18 | Einfamilienhaus | 1 | 150 | 150 | 140 | 21000 |  | 21428.5714 | [6 empty] | other | 1 | 0 | 0 | other | 1 | 0 |  | 1288 | other | 1 | 0 | 0 | 0 | other | 1 | 0 | 0 | other | 1 | 0 |  | other | 1 | 0 | 0 | other | 1 | 0
11708 | 449271 | 5424347 | 29 | Einfamilienhaus | 1 | 150 | 150 | 100 | 15000 |  | 15306.1224 | [6 empty] | other | 1 | 0 | 0 | other | 1 | 0 |  | 643 | other | 1 | 0 | 0 | 0 | other | 1 | 0 | 0 | other | 1 | 0 |  | other | 1 | 0 | 0 | other | 1 | 0
11709 | 449268 | 5424424 | 37 | Einfamilienhaus | 1 | 150 | 150 | 170 | 25500 |  | 26020.4082 | [6 empty] | gas | 1 | 26020.4082 | 5.2033e-05 | gas | 1 | 26020.4082 |  | 1437 | gas | 1 | 26020.4082 | 2.0793 | 5.0305e-05 | gas | 1 | 26020.4082 | 2.4726e-05 | gas | 1 | 26020.4082 |  | other | 1 | 0 | 0 | other | 1 | 0
11710 | 449267 | 5424406 | 21 | Einfamilienhaus | 1 | 150 | 150 | 350 | 52500 |  | 53571.4286 | [6 empty] | other | 1 | 0 | 0 | other | 1 | 0 |  | 1557 | other | 1 | 0 | 0 | 0 | other | 1 | 0 | 0 | other | 1 | 0 |  | other | 1 | 0 | 0 | other | 1 | 0
11711 | 449248 | 5424372 | 18 | Einfamilienhaus | 1 | 150 | 150 | 150 | 22500 |  | 22959.1837 | [6 empty] | gas | 1 | 22959.1837 | 4.5912e-05 | gas | 1 | 22959.1837 |  | 762 | gas | 1 | 22959.1837 | 1.8346 | 4.4387e-05 | other | 1 | 0 | 0 | other | 1 | 0 |  | other | 1 | 0 | 0 | other | 1 | 0
11712 | 449225 | 5424388 | 15 | Einfamilienhaus | 1 | 150 | 150 | 90 | 13500 |  | 13775.5102 | [6 empty] | gas | 1 | 13775.5102 | 2.7547e-05 | gas | 1 | 13775.5102 |  | 75 | gas | 1 | 13775.5102 | 1.1008 | 2.6632e-05 | gas | 1 | 13775.5102 | 1.309e-05 | gas | 1 | 13775.5102 |  | other | 1 | 0 | 0 | other | 1 | 0
11713 | 449208 | 5424397 | 16 | Zweifamilienhaus | 2 | 112 | 224 | 230 | 51520 |  | 52571.4286 | [6 empty] | gas | 2 | 52571.4286 | 0.00010513 | gas | 2 | 52571.4286 |  | 1104 | gas | 2 | 52571.4286 | 4.2009 | 0.00010164 | gas | 2 | 52571.4286 | 4.9955e-05 | gas | 2 | 52571.4286 |  | gas | 2 | 52571.4286 | 4.9955e-05 | gas | 2 | 52571.4286
11714 | 449221 | 5424432 | 26 | Mehrfamilienhaus | 6.73 | 70 | 471.1 | 160 | 75376 |  | 76914.2857 | [6 empty] | other | 6.73 | 0 | 0 | other | 6.73 | 0 |  | 286 | other | 6.73 | 0 | 0 | 0 | other | 6.73 | 0 | 0 | other | 6.73 | 0 |  | other | 6.73 | 0 | 0 | other | 6.73 | 0
11715 | 449080 | 5424504 | 13 | Einfamilienhaus | 1 | 150 | 150 | 150 | 22500 |  | 22959.1837 | [6 empty] | other | 1 | 0 | 0 | other | 1 | 0 |  | 997 | other | 1 | 0 | 0 | 0 | other | 1 | 0 | 0 | other | 1 | 0 |  | other | 1 | 0 | 0 | other | 1 | 0
11716 | 449236 | 5424574 | 16 | Einfamilienhaus | 1 | 150 | 150 | 160 | 24000 |  | 24489.7959 | [6 empty] | other | 1 | 0 | 0 | other | 1 | 0 |  | 1072 | other | 1 | 0 | 0 | 0 | other | 1 | 0 | 0 | other | 1 | 0 |  | other | 1 | 0 | 0 | other | 1 | 0
11717 | 449694 | 5424605 | 14 | Einfamilienhaus | 1 | 150 | 150 | 120 | 18000 |  | 18367.3469 | [6 empty] | gas | 1 | 18367.3469 | 3.6729e-05 | gas | 1 | 18367.3469 |  | 344 | gas | 1 | 18367.3469 | 1.4677 | 3.5509e-05 | other | 1 | 0 | 0 | other | 1 | 0 |  | other | 1 | 0 | 0 | other | 1 | 0
11718 | 449491 | 5424435 | 19 | Einfamilienhaus | 1 | 150 | 150 | 190 | 28500 |  | 29081.6327 | [6 empty] | gas | 1 | 29081.6327 | 5.8155e-05 | gas | 1 | 29081.6327 |  | 1700 | gas | 1 | 29081.6327 | 2.3239 | 5.6223e-05 | gas | 1 | 29081.6327 | 2.7634e-05 | gas | 1 | 29081.6327 |  | gas | 1 | 29081.6327 | 2.7634e-05 | gas | 1 | 29081.6327
11719 | 449506 | 5425021 | 21 | Zweifamilienhaus | 2 | 112 | 224 | 130 | 29120 |  | 29714.2857 | [6 empty] | gas | 2 | 29714.2857 | 5.942e-05 | gas | 2 | 29714.2857 |  | 1457 | gas | 2 | 29714.2857 | 2.3744 | 5.7446e-05 | other | 2 | 0 | 0 | other | 2 | 0 |  | other | 2 | 0 | 0 | other | 2 | 0
11720 | 449517 | 5425045 | 14 | Nichtwohngebäude | 1 | 90 | 90 | 20 | 1800 |  | 1836.7347 | [6 empty] | other | 1 | 0 | 0 | other | 1 | 0 |  | 488 | gas | 1 | 1836.7347 | 0.14677 | 3.5509e-06 | gas | 1 | 1836.7347 | 1.7453e-06 | gas | 1 | 1836.7347 |  | gas | 1 | 1836.7347 | 1.7453e-06 | gas | 1 | 1836.7347
11721 | 449587 | 5425027 | 16 | Einfamilienhaus | 1 | 150 | 150 | 130 | 19500 |  | 19897.9592 | [6 empty] | other | 1 | 0 | 0 | other | 1 | 0 |  | 880 | other | 1 | 0 | 0 | 0 | other | 1 | 0 | 0 | other | 1 | 0 |  | other | 1 | 0 | 0 | other | 1 | 0
11722 | 449218 | 5425235 | 23 | Mehrfamilienhaus | 6.73 | 70 | 471.1 | 260 | 122486 |  | 124985.7143 | [6 empty] | gas | 6.73 | 124985.7143 | 0.00024994 | gas | 6.73 | 124985.7143 |  | 692 | gas | 6.73 | 124985.7143 | 9.9874 | 0.00024163 | gas | 6.73 | 124985.7143 | 0.00011877 | other | 6.73 | 0 |  | other | 6.73 | 0 | 0 | other | 6.73 | 0
11723 | 449224 | 5425236 | 29 | Einfamilienhaus | 1 | 150 | 150 | 90 | 13500 |  | 13775.5102 | [6 empty] | other | 1 | 0 | 0 | other | 1 | 0 |  | 1135 | other | 1 | 0 | 0 | 0 | other | 1 | 0 | 0 | other | 1 | 0 |  | other | 1 | 0 | 0 | other | 1 | 0
11724 | 449319 | 5424835 | 22 | Mehrfamilienhaus | 6.73 | 70 | 471.1 | 120 | 56532 |  | 57685.7143 | [6 empty] | gas | 6.73 | 57685.7143 | 0.00011536 | gas | 6.73 | 57685.7143 |  | 744 | gas | 6.73 | 57685.7143 | 4.6096 | 0.00011152 | gas | 6.73 | 57685.7143 | 5.4815e-05 | other | 6.73 | 0 |  | other | 6.73 | 0 | 0 | other | 6.73 | 0
11725 | 449460 | 5424916 | 24 | Einfamilienhaus | 1 | 150 | 150 | 140 | 21000 |  | 21428.5714 | [6 empty] | other | 1 | 0 | 0 | other | 1 | 0 |  | 573 | other | 1 | 0 | 0 | 0 | other | 1 | 0 | 0 | other | 1 | 0 |  | other | 1 | 0 | 0 | other | 1 | 0
11726 | 449466 | 5424839 | 18 | Einfamilienhaus | 1 | 150 | 150 | 170 | 25500 |  | 26020.4082 | [6 empty] | gas | 1 | 26020.4082 | 5.2033e-05 | gas | 1 | 26020.4082 |  | 883 | gas | 1 | 26020.4082 | 2.0793 | 5.0305e-05 | gas | 1 | 26020.4082 | 2.4726e-05 | gas | 1 | 26020.4082 |  | gas | 1 | 26020.4082 | 2.4726e-05 | gas | 1 | 26020.4082
11727 | 449441 | 5424772 | 24 | Nichtwohngebäude | 1 | 90 | 90 | 370 | 33300 |  | 33979.5918 | [6 empty] | gas | 1 | 33979.5918 | 6.795e-05 | gas | 1 | 33979.5918 |  | 1272 | gas | 1 | 33979.5918 | 2.7153 | 6.5693e-05 | gas | 1 | 33979.5918 | 3.2289e-05 | gas | 1 | 33979.5918 |  | other | 1 | 0 | 0 | other | 1 | 0
11728 | 449440 | 5424599 | 18 | Zweifamilienhaus | 2 | 112 | 224 | 80 | 17920 |  | 18285.7143 | [6 empty] | other | 2 | 0 | 0 | other | 2 | 0 |  | 396 | other | 2 | 0 | 0 | 0 | other | 2 | 0 | 0 | other | 2 | 0 |  | other | 2 | 0 | 0 | other | 2 | 0
11729 | 449361 | 5424723 | 11 | Einfamilienhaus | 1 | 150 | 150 | 60 | 9000 |  | 9183.6735 | [6 empty] | other | 1 | 0 | 0 | other | 1 | 0 |  | 221 | other | 1 | 0 | 0 | 0 | other | 1 | 0 | 0 | other | 1 | 0 |  | other | 1 | 0 | 0 | other | 1 | 0
11730 | 449234 | 5424543 | 12 | Einfamilienhaus | 1 | 150 | 150 | 230 | 34500 |  | 35204.0816 | [6 empty] | gas | 1 | 35204.0816 | 7.0398e-05 | gas | 1 | 35204.0816 |  | 200 | gas | 1 | 35204.0816 | 2.8131 | 6.806e-05 | gas | 1 | 35204.0816 | 3.3452e-05 | gas | 1 | 35204.0816 |  | gas | 1 | 35204.0816 | 3.3452e-05 | gas | 1 | 35204.0816
11731 | 449308 | 5424537 | 13 | Einfamilienhaus | 1 | 150 | 150 | 280 | 42000 |  | 42857.1429 | [6 empty] | other | 1 | 0 | 0 | other | 1 | 0 |  | 1628 | other | 1 | 0 | 0 | 0 | other | 1 | 0 | 0 | other | 1 | 0 |  | other | 1 | 0 | 0 | other | 1 | 0
11732 | 449231 | 5424316 | 37 | Einfamilienhaus | 1 | 150 | 150 | 330 | 49500 |  | 50510.2041 | [6 empty] | gas | 1 | 50510.2041 | 0.00010101 | gas | 1 | 50510.2041 |  | 322 | gas | 1 | 50510.2041 | 4.0362 | 9.7651e-05 | gas | 1 | 50510.2041 | 4.7997e-05 | other | 1 | 0 |  | other | 1 | 0 | 0 | other | 1 | 0
11733 | 449202 | 5424723 | 23 | Nichtwohngebäude | 1 | 90 | 90 | 260 | 23400 |  | 23877.551 | [6 empty] | gas | 1 | 23877.551 | 4.7748e-05 | gas | 1 | 23877.551 |  | 1168 | gas | 1 | 23877.551 | 1.908 | 4.6162e-05 | gas | 1 | 23877.551 | 2.2689e-05 | other | 1 | 0 |  | other | 1 | 0 | 0 | other | 1 | 0
11734 | 449269 | 5424698 | 46 | Einfamilienhaus | 1 | 150 | 150 | 190 | 28500 |  | 29081.6327 | [6 empty] | gas | 1 | 29081.6327 | 5.8155e-05 | gas | 1 | 29081.6327 |  | 199 | gas | 1 | 29081.6327 | 2.3239 | 5.6223e-05 | gas | 1 | 29081.6327 | 2.7634e-05 | gas | 1 | 29081.6327 |  | gas | 1 | 29081.6327 | 2.7634e-05 | gas | 1 | 29081.6327
11735 | 449280 | 5424710 | 56 | Mehrfamilienhaus | 6.73 | 70 | 471.1 | 290 | 136619 |  | 139407.1429 | [6 empty] | other | 6.73 | 0 | 0 | other | 6.73 | 0 |  | 654 | other | 6.73 | 0 | 0 | 0 | other | 6.73 | 0 | 0 | other | 6.73 | 0 |  | other | 6.73 | 0 | 0 | other | 6.73 | 0
11736 | 449284 | 5424733 | 56 | Einfamilienhaus | 1 | 150 | 150 | 190 | 28500 |  | 29081.6327 | [6 empty] | other | 1 | 0 | 0 | other | 1 | 0 |  | 1589 | other | 1 | 0 | 0 | 0 | other | 1 | 0 | 0 | other | 1 | 0 |  | other | 1 | 0 | 0 | other | 1 | 0
11737 | 449576 | 5424517 | 26 | Einfamilienhaus | 1 | 150 | 150 | 180 | 27000 |  | 27551.0204 | [6 empty] | gas | 1 | 27551.0204 | 5.5094e-05 | gas | 1 | 27551.0204 |  | 228 | gas | 1 | 27551.0204 | 2.2016 | 5.3264e-05 | gas | 1 | 27551.0204 | 2.618e-05 | gas | 1 | 27551.0204 |  | gas | 1 | 27551.0204 | 2.618e-05 | gas | 1 | 27551.0204
11738 | 449601 | 5424424 | 37 | Einfamilienhaus | 1 | 150 | 150 | 180 | 27000 |  | 27551.0204 | [6 empty] | gas | 1 | 27551.0204 | 5.5094e-05 | gas | 1 | 27551.0204 |  | 1601 | gas | 1 | 27551.0204 | 2.2016 | 5.3264e-05 | gas | 1 | 27551.0204 | 2.618e-05 | gas | 1 | 27551.0204 |  | other | 1 | 0 | 0 | other | 1 | 0
11739 | 449975 | 5424912 | 27 | Nichtwohngebäude | 1 | 90 | 90 | 180 | 16200 |  | 16530.6122 | [6 empty] | gas | 1 | 16530.6122 | 3.3057e-05 | gas | 1 | 16530.6122 |  | 1004 | gas | 1 | 16530.6122 | 1.3209 | 3.1959e-05 | gas | 1 | 16530.6122 | 1.5708e-05 | gas | 1 | 16530.6122 |  | gas | 1 | 16530.6122 | 1.5708e-05 | gas | 1 | 16530.6122
11740 | 449984 | 5424925 | 29 | Einfamilienhaus | 1 | 150 | 150 | 160 | 24000 |  | 24489.7959 | [6 empty] | other | 1 | 0 | 0 | other | 1 | 0 |  | 891 | other | 1 | 0 | 0 | 0 | other | 1 | 0 | 0 | other | 1 | 0 |  | other | 1 | 0 | 0 | other | 1 | 0
11741 | 449783 | 5424936 | 20 | Einfamilienhaus | 1 | 150 | 150 | 130 | 19500 |  | 19897.9592 | [6 empty] | other | 1 | 0 | 0 | other | 1 | 0 |  | 572 | other | 1 | 0 | 0 | 0 | other | 1 | 0 | 0 | other | 1 | 0 |  | other | 1 | 0 | 0 | other | 1 | 0
11742 | 449802 | 5424946 | 10 | Zweifamilienhaus | 2 | 112 | 224 | 150 | 33600 |  | 34285.7143 | [6 empty] | other | 2 | 0 | 0 | other | 2 | 0 |  | 924 | other | 2 | 0 | 0 | 0 | other | 2 | 0 | 0 | other | 2 | 0 |  | other | 2 | 0 | 0 | other | 2 | 0
[14 empty] | gesamter Wärmebedarf unter Berücksichtigung des Wirkungsgrades | [5 empty] | 32378624.4898 |  |  |  | 32805523.4694 |  |  |  |  | 33081339.7959 | 2643.4861 |  |  |  | 30353591.8367 |  |  |  | 27646300 |  |  |  | 23932709.1837 |  |  |  | 19649644.898
[14 empty] | Summe Gasanschlüsse am Verteilnetz |  |  |  | 965 |  |  |  | 977 |  |  |  | 1 | 988 |  |  |  |  | 905 |  |  |  | 822 |  |  |  | 701 |  |  |  | 580
[14 empty] | Summe Gasheizungen insgesamt |  |  |  |  | 1950.04 |  |  |  | 1980.23 |  |  |  |  | 1991.23 |  |  |  |  | 1813.01 |  |  |  | 1668.44 |  |  |  | 1411.11 |  |  |  | 1149.78
[14 empty] | (aufgerundet weil nur ganze Heizungen möglich sind) |  |  |  |  | 1951 |  |  |  | 1981 |  |  |  |  | 1992 |  |  |  |  | 1814 |  |  |  | 1669 |  |  |  | 1412 |  |  |  | 1150
[14 empty] | Länge aktiver HA-Leitungen [m] |  |  |  | 13241 |  |  |  | 13426 |  |  |  |  | 13565 |  |  |  |  | 12294 |  |  |  | 11164 |  |  |  | 9397 |  |  |  | 7820
[14 empty] | Summe EFH/NWG mit Gasanschluss |  |  |  |  | 680 | [8 empty] | 699 |  | 699 |  |  | 645 | [7 empty] | 497
[14 empty] | Summe ZFH mit Gasanschluss |  |  |  |  | 137 | [8 empty] | 138 |  | 138 |  |  | 123 | [7 empty] | 97
[14 empty] | Summe MFH mit Gasanschluss |  |  |  |  | 148 | [8 empty] | 151 |  | 151 |  |  | 137 | [7 empty] | 107

## e. Gasflussgeschw.Pandap2030
id | Pipeflussergebnisse 2030 Gasflussgeschwindigkeit [m/s] |  | in Betrieb? | id | Leitungslänge berechnet mit QGIS Länge [m]
1 | 0.010696 |  | ja | 1 | 2252
2 | 0.01241 |  | ja | 2 | 809
3 | -0.15236 |  | ja | 3 | 11
4 | -0.32292 |  | ja | 4 | 35
5 | 0.11014 |  | ja | 5 | 29
6 | -0.29457 |  | ja | 6 | 4
7 | -0.17202 |  | ja | 7 | 8
8 | 0.11014 |  | ja | 8 | 24
9 | -0.11277 |  | ja | 9 | 28
10 | -0.077359 |  | ja | 10 | 28
11 | -0.072121 |  | ja | 11 | 27
12 | 0.15696 |  | ja | 12 | 11
13 | -0.046607 |  | ja | 13 | 47
14 | -0.12246 |  | ja | 14 | 40
15 | -0.10699 |  | ja | 15 | 12
16 | -0.099916 |  | ja | 16 | 10
17 | 0.006101 |  | ja | 17 | 41
18 | 0.0481 |  | ja | 18 | 29
19 | -0.11908 |  | ja | 19 | 8
20 | -0.098264 |  | ja | 20 | 48
21 | -0.15443 |  | ja | 21 | 11
22 | -0.22234 |  | ja | 22 | 10
23 | 0.0058216 |  | ja | 23 | 8
24 | -0.16823 |  | ja | 24 | 26
25 | -0.20291 |  | ja | 25 | 57
26 | -0.046183 |  | ja | 26 | 22
27 | -0.13835 |  | ja | 27 | 29
28 | -0.029831 |  | ja | 28 | 19
29 | 0.082861 |  | ja | 29 | 51
30 | 0.54605 |  | ja | 30 | 33
31 | -0.25202 |  | ja | 31 | 42
32 | 0.41269 |  | ja | 32 | 8
33 | -0.31102 |  | ja | 33 | 33
34 | -0.21423 |  | ja | 34 | 32
35 | -0.11392 |  | ja | 35 | 32
36 | 0.15856 |  | ja | 36 | 33
37 | -0.16674 |  | ja | 37 | 18
38 | 0.01449 |  | ja | 38 | 44
39 | 0.025412 |  | ja | 39 | 18
40 | -0.23868 |  | ja | 40 | 43
41 | 0.027722 |  | ja | 41 | 19
42 | 0.032126 |  | ja | 42 | 42
43 | 0.031589 |  | ja | 43 | 18
44 | -0.20852 |  | ja | 44 | 49
45 | -0.19328 |  | ja | 45 | 15
46 | 0.007393 |  | ja | 46 | 23
47 | 0.033182 |  | ja | 47 | 22
48 | 0.034747 |  | ja | 48 | 22
49 | 0.012476 |  | ja | 49 | 22
50 | 0.079497 |  | ja | 50 | 17
51 | 0.071177 |  | ja | 51 | 21
52 | 0.22564 |  | ja | 52 | 24
53 | 0.082747 |  | ja | 53 | 19
54 | 0.035073 |  | ja | 54 | 18
55 | 0.078092 |  | ja | 55 | 39
56 | 0.066647 |  | ja | 56 | 9
57 | -0.21065 |  | ja | 57 | 10
58 | -0.011353 |  | ja | 58 | 16
59 | -0.088313 |  | ja | 59 | 16
60 | -0.17107 |  | ja | 60 | 11
61 | 0.027443 |  | ja | 61 | 14
62 | 0.068133 |  | ja | 62 | 33
63 | 0.052673 |  | ja | 63 | 38
64 | 0.35964 |  | ja | 64 | 105
65 | 0.17372 |  | ja | 65 | 14
66 | 0.15348 |  | ja | 66 | 10
67 | 0.11373 |  | ja | 67 | 34
68 | 0.08236 |  | ja | 68 | 9
69 | 0.072564 |  | ja | 69 | 10
70 | 0.021562 |  | ja | 70 | 19
71 | 0.065035 |  | ja | 71 | 20
72 | 0.086503 |  | ja | 72 | 13
73 | -0.15023 |  | ja | 73 | 40
74 | -0.14028 |  | ja | 74 | 13
75 | -0.17212 |  | ja | 75 | 23
76 | -0.04353 |  | ja | 76 | 42
77 | 0.082839 |  | ja | 77 | 4
78 | -0.42202 |  | ja | 78 | 15
79 | -1.1228 |  | ja | 79 | 9
80 | -0.18221 |  | ja | 80 | 18
81 | 0.63662 |  | ja | 81 | 15
82 | 0.41226 |  | ja | 82 | 10
83 | 0.15271 |  | ja | 83 | 13
84 | 0.21683 |  | ja | 84 | 21
85 | 0.098629 |  | ja | 85 | 27
86 | 0.099142 |  | ja | 86 | 11
87 | -2.5518 |  | ja | 87 | 35
88 | 0.70646 |  | ja | 88 | 12
89 | 0.33209 |  | ja | 89 | 7
90 | 0.20975 |  | ja | 90 | 8
91 | 0.073963 |  | ja | 91 | 29
92 | -0.054225 |  | ja | 92 | 22
93 | -0.041626 |  | ja | 93 | 25
94 | 0.016172 |  | ja | 94 | 24
95 | 0.86594 |  | ja | 95 | 282
96 | 0.13011 |  | ja | 96 | 58
97 | 0.63921 |  | ja | 97 | 14
98 | 0.42453 |  | ja | 98 | 19
99 | 0.3761 |  | ja | 99 | 7
100 | 0.31352 |  | ja | 100 | 40
101 | 0.23374 |  | ja | 101 | 20
102 | 0.058131 |  | ja | 102 | 29
103 | 0.022365 |  | ja | 103 | 15
104 | 0.024491 |  | ja | 104 | 13
105 | 0.00092418 |  | ja | 105 | 13
106 | 0.36929 |  | ja | 106 | 23
107 | 0.15711 |  | ja | 107 | 13
108 | 0.26778 |  | ja | 108 | 15
109 | 0.22602 |  | ja | 109 | 13
110 | 0.27287 |  | ja | 110 | 8
111 | 0.2041 |  | ja | 111 | 29
112 | 0.20412 |  | ja | 112 | 11
113 | 0.19087 |  | ja | 113 | 19
114 | 0.16049 |  | ja | 114 | 28
115 | 0.20414 |  | ja | 115 | 23
116 | 0.11653 |  | ja | 116 | 8
117 | -0.094953 |  | ja | 117 | 27
118 | -0.11734 |  | ja | 118 | 24
119 | 0.008569 |  | ja | 119 | 14
120 | -0.078532 |  | ja | 120 | 48
121 | -0.13046 |  | ja | 121 | 7
122 | 0.034576 |  | ja | 122 | 17
123 | 0.015711 |  | ja | 123 | 12
124 | 0.15149 |  | ja | 124 | 10
125 | 0.20636 |  | ja | 125 | 14
126 | -0.0080761 |  | ja | 126 | 15
127 | 0.14038 |  | ja | 127 | 10
128 | 0.086872 |  | ja | 128 | 16
129 | 0.2146 |  | ja | 129 | 48
130 | 0.042183 |  | ja | 130 | 69
131 | 0.075741 |  | ja | 131 | 17
132 | 0.23132 |  | ja | 132 | 7
133 | 0.30903 |  | ja | 133 | 13
134 | 0.21928 |  | ja | 134 | 8
135 | 0.12472 |  | ja | 135 | 6
136 | 0.043706 |  | ja | 136 | 12
137 | 0.011179 |  | ja | 137 | 10
138 | 0.0069315 |  | ja | 138 | 15
139 | -0.095172 |  | ja | 139 | 18
140 | 0.042421 |  | ja | 140 | 13
141 | -0.1582 |  | ja | 141 | 31
142 | 0.1004 |  | ja | 142 | 30
143 | 0.16017 |  | ja | 143 | 29
144 | 0.30096 |  | ja | 144 | 91
145 | 0.069915 |  | ja | 145 | 64
146 | 0.072848 |  | ja | 146 | 15
147 | 0.055977 |  | ja | 147 | 9
148 | 0.030499 |  | ja | 148 | 18
149 | -0.12485 |  | ja | 149 | 83
150 | -0.058529 |  | ja | 150 | 10
151 | -0.16363 |  | ja | 151 | 10
152 | 0.12394 |  | ja | 152 | 33
153 | 0.0087798 |  | ja | 153 | 15
154 | -0.12522 |  | ja | 154 | 15
155 | 0.026236 |  | ja | 155 | 51
156 | -0.0015707 |  | ja | 156 | 2
157 | 0.0015707 |  | ja | 157 | 42
158 | -0.023754 |  | ja | 158 | 40
159 | -0.058549 |  | ja | 159 | 39
160 | -0.062803 |  | ja | 160 | 26
161 | -0.058524 |  | ja | 161 | 21
162 | 0.022938 |  | ja | 162 | 20
163 | -0.072481 |  | ja | 163 | 7
164 | -0.1546 |  | ja | 164 | 17
165 | -0.14019 |  | ja | 165 | 5
166 | -0.23158 |  | ja | 166 | 16
167 | -0.0093927 |  | ja | 167 | 31
168 | -0.10359 |  | ja | 168 | 10
169 | -0.21054 |  | ja | 169 | 11
170 | -0.014971 |  | ja | 170 | 12
171 | -0.023022 |  | ja | 171 | 14
172 | -0.024698 |  | ja | 172 | 16
173 | -0.050479 |  | ja | 173 | 17
174 | -0.023687 |  | ja | 174 | 35
175 | 0.16343 |  | ja | 175 | 27
176 | 0.50459 |  | ja | 176 | 36
177 | -0.13552 |  | ja | 177 | 19
178 | -0.063969 |  | ja | 178 | 8
179 | -0.14229 |  | ja | 179 | 13
180 | -0.16647 |  | ja | 180 | 37
181 | -0.049883 |  | ja | 181 | 41
182 | -0.49268 |  | ja | 182 | 28
183 | 0.12149 |  | ja | 183 | 13
184 | 0.1674 |  | ja | 184 | 15
185 | 0.29041 |  | ja | 185 | 10
186 | 0.19098 |  | ja | 186 | 12
187 | 0.4559 |  | ja | 187 | 40
188 | 0.42092 |  | ja | 188 | 14
189 | 0.23769 |  | ja | 189 | 22
190 | -1.4376 |  | ja | 190 | 34
191 | 0 |  | nein | 191 | 11
192 | -0.024458 |  | ja | 192 | 40
193 | -0.22788 |  | ja | 193 | 13
194 | -0.26896 |  | ja | 194 | 19
195 | -0.29852 |  | ja | 195 | 15
196 | -0.51716 |  | ja | 196 | 13
197 | -0.19414 |  | ja | 197 | 32
198 | -0.42155 |  | ja | 198 | 11
199 | -0.76726 |  | ja | 199 | 18
200 | -1.5707 |  | ja | 200 | 45
201 | -0.11763 |  | ja | 201 | 58
202 | -0.29785 |  | ja | 202 | 14
203 | -0.41843 |  | ja | 203 | 13
204 | -0.4691 |  | ja | 204 | 18
205 | -0.033776 |  | ja | 205 | 9
206 | -0.081205 |  | ja | 206 | 67
207 | -0.16649 |  | ja | 207 | 7
208 | -0.18048 |  | ja | 208 | 13
209 | -0.16395 |  | ja | 209 | 20
210 | 0.18477 |  | ja | 210 | 10
211 | 0.17435 |  | ja | 211 | 15
212 | 0.29156 |  | ja | 212 | 34
213 | 1.1106 |  | ja | 213 | 21
214 | 0.54238 |  | ja | 214 | 39
215 | 0.31821 |  | ja | 215 | 35
216 | 0.23219 |  | ja | 216 | 14
217 | 0.15515 |  | ja | 217 | 15
218 | -0.15746 |  | ja | 218 | 9
219 | -0.091946 |  | ja | 219 | 25
220 | -0.13596 |  | ja | 220 | 25
221 | -0.024379 |  | ja | 221 | 30
222 | -0.049775 |  | ja | 222 | 8
223 | -0.16718 |  | ja | 223 | 3
224 | -0.069972 |  | ja | 224 | 42
225 | -0.18533 |  | ja | 225 | 34
226 | -0.20747 |  | ja | 226 | 10
227 | -0.20304 |  | ja | 227 | 31
228 | -0.20061 |  | ja | 228 | 10
229 | -0.1194 |  | ja | 229 | 7
230 | -0.035206 |  | ja | 230 | 26
231 | -0.086785 |  | ja | 231 | 21
232 | 0.13822 |  | ja | 232 | 18
233 | 0.15308 |  | ja | 233 | 17
234 | 0.12817 |  | ja | 234 | 13
235 | 34.8903 |  | ja | 235 | 7
236 | -534.3595 |  | ja | 236 | 15
237 | 22.0612 |  | ja | 237 | 33
238 | -844.931 |  | ja | 238 | 6
239 | 0.15092 |  | ja | 239 | 8
240 | -0.79114 |  | ja | 240 | 17
241 | -0.63427 |  | ja | 241 | 21
242 | 0.089877 |  | ja | 242 | 4
243 | 0.20341 |  | ja | 243 | 10
244 | 0.13219 |  | ja | 244 | 20
245 | 0.16227 |  | ja | 245 | 23
246 | 0.078597 |  | ja | 246 | 43
247 | -0.15177 |  | ja | 247 | 21
248 | -0.19653 |  | ja | 248 | 22
249 | 0.10871 |  | ja | 249 | 20
250 | 0.075526 |  | ja | 250 | 14
251 | 0.007393 |  | ja | 251 | 7
252 | 0.17758 |  | ja | 252 | 17
253 | 19.1105 |  | ja | 253 | 16
254 | -462.7608 |  | ja | 254 | 20
255 | 0.67254 |  | ja | 255 | 40
256 | 0.33738 |  | ja | 256 | 38
257 | 0.12316 |  | ja | 257 | 40
258 | -1.2456 |  | ja | 258 | 37
259 | -0.11392 |  | ja | 259 | 39
260 | -0.32814 |  | ja | 260 | 15
261 | 0.30612 |  | ja | 261 | 25
262 | -0.0048965 |  | ja | 262 | 15
263 | 0.26698 |  | ja | 263 | 24
264 | -0.27907 |  | ja | 264 | 13
265 | 0.66471 |  | ja | 265 | 33
266 | -1.0332 |  | ja | 266 | 84
267 | -0.87466 |  | ja | 267 | 45
268 | -0.28733 |  | ja | 268 | 11
269 | -0.95205 |  | ja | 269 | 28
270 | -0.6175 |  | ja | 270 | 10
271 | -0.57567 |  | ja | 271 | 5
272 | -0.37276 |  | ja | 272 | 27
273 | -0.34504 |  | ja | 273 | 7
274 | -0.41549 |  | ja | 274 | 13
275 | -0.1768 |  | ja | 275 | 27
276 | -0.27714 |  | ja | 276 | 20
277 | -0.25172 |  | ja | 277 | 28
278 | -0.1796 |  | ja | 278 | 6
279 | -0.14801 |  | ja | 279 | 30
280 | -0.070655 |  | ja | 280 | 2
281 | -0.056166 |  | ja | 281 | 32
282 | -0.22816 |  | ja | 282 | 3
283 | -0.49897 |  | ja | 283 | 20
284 | -0.58183 |  | ja | 284 | 25
285 | -0.12803 |  | ja | 285 | 37
286 | -0.48732 |  | ja | 286 | 9
287 | -0.2107 |  | ja | 287 | 19
288 | -0.014178 |  | ja | 288 | 15
289 | -0.15177 |  | ja | 289 | 10
290 | 0.21863 |  | ja | 290 | 7
291 | 0.021476 |  | ja | 291 | 31
292 | 0.044286 |  | ja | 292 | 10
293 | 0.042699 |  | ja | 293 | 7
294 | 0.25203 |  | ja | 294 | 46
295 | -0.3919 |  | ja | 295 | 30
296 | -0.28492 |  | ja | 296 | 31
297 | -0.185 |  | ja | 297 | 32
298 | 0.070982 |  | ja | 298 | 42
299 | -0.18518 |  | ja | 299 | 48
300 | -0.24598 |  | ja | 300 | 32
301 | -0.32353 |  | ja | 301 | 17
302 | -0.1678 |  | ja | 302 | 15
303 | -0.26905 |  | ja | 303 | 33
304 | -0.21356 |  | ja | 304 | 2
305 | -0.18373 |  | ja | 305 | 36
306 | -0.085467 |  | ja | 306 | 8
307 | -0.0020838 |  | ja | 307 | 7
308 | -0.081642 |  | ja | 308 | 35
309 | -0.20959 |  | ja | 309 | 34
310 | -0.64143 |  | ja | 310 | 13
311 | -0.61775 |  | ja | 311 | 30
312 | -0.56727 |  | ja | 312 | 32
313 | -0.54258 |  | ja | 313 | 31
314 | -0.51956 |  | ja | 314 | 33
315 | 0.64037 |  | ja | 315 | 71
316 | -0.066577 |  | ja | 316 | 7
317 | -0.19543 |  | ja | 317 | 34
318 | -0.077436 |  | ja | 318 | 15
319 | -0.030189 |  | ja | 319 | 17
320 | 1.4292 |  | ja | 320 | 19
321 | 0.016297 |  | ja | 321 | 1557
322 | 1.4325 |  | ja | 322 | 22
323 | 0 |  | nein | 323 | 67
324 | -0.17217 |  | ja | 324 | 49
325 | -0.30276 |  | ja | 325 | 43
326 | -0.046856 |  | ja | 326 | 33
327 | -0.26916 |  | ja | 327 | 5
328 | -0.25576 |  | ja | 328 | 3
329 | -0.25576 |  | ja | 329 | 8
330 | -0.25576 |  | ja | 330 | 3
331 | -0.25576 |  | ja | 331 | 8
332 | -0.24467 |  | ja | 332 | 12
333 | -0.24467 |  | ja | 333 | 5
334 | -0.23728 |  | ja | 334 | 18
335 | -0.23173 |  | ja | 335 | 9
336 | -0.23173 |  | ja | 336 | 12
337 | -0.30929 |  | ja | 337 | 11
338 | -0.26916 |  | ja | 338 | 18
339 | 0.56414 |  | ja | 339 | 18
340 | 0.58881 |  | ja | 340 | 11
341 | 0.59527 |  | ja | 341 | 14
342 | 0.59943 |  | ja | 342 | 6
343 | 0.61236 |  | ja | 343 | 14
344 | 0.61236 |  | ja | 344 | 13
345 | 0.61236 |  | ja | 345 | 9
346 | 0.62529 |  | ja | 346 | 11
347 | 0.62807 |  | ja | 347 | 6
348 | 0.62806 |  | ja | 348 | 12
349 | 0.62806 |  | ja | 349 | 3
350 | -0.25485 |  | ja | 350 | 12
351 | -0.24885 |  | ja | 351 | 9
352 | -0.24885 |  | ja | 352 | 22
353 | -0.23868 |  | ja | 353 | 8
354 | -0.23868 |  | ja | 354 | 9
355 | 0.0046204 |  | ja | 355 | 9
356 | 0.0046204 |  | ja | 356 | 9
357 | 0.0046204 |  | ja | 357 | 8
358 | 0.0046204 |  | ja | 358 | 10
359 | 0.018944 |  | ja | 359 | 7
360 | 0 |  | nein | 360 | 9
361 | 0.020316 |  | ja | 361 | 8
362 | 0.021147 |  | ja | 362 | 9
363 | 0.021147 |  | ja | 363 | 9
364 | 0.02854 |  | ja | 364 | 8
365 | 0.0048299 |  | ja | 365 | 8
366 | 0.01449 |  | ja | 366 | 10
367 | -0.20852 |  | ja | 367 | 6
368 | -0.20852 |  | ja | 368 | 9
369 | -0.20852 |  | ja | 369 | 8
370 | -0.19472 |  | ja | 370 | 9
371 | -0.17876 |  | ja | 371 | 8
372 | -0.16674 |  | ja | 372 | 9
373 | 0.0050824 |  | ja | 373 | 8
374 | 0.0050824 |  | ja | 374 | 9
375 | 0.012937 |  | ja | 375 | 9
376 | 0.023564 |  | ja | 376 | 8
377 | 0.027722 |  | ja | 377 | 7
378 | 0.0060064 |  | ja | 378 | 8
379 | 0.0060064 |  | ja | 379 | 9
380 | -0.27188 |  | ja | 380 | 17
381 | -0.27188 |  | ja | 381 | 8
382 | -0.27188 |  | ja | 382 | 7
383 | -0.2631 |  | ja | 383 | 7
384 | -0.25202 |  | ja | 384 | 8
385 | -0.43763 |  | ja | 385 | 17
386 | -0.43255 |  | ja | 386 | 8
387 | -0.42377 |  | ja | 387 | 7
388 | -0.41269 |  | ja | 388 | 7
389 | -0.41269 |  | ja | 389 | 8
390 | -0.57312 |  | ja | 390 | 21
391 | -0.56346 |  | ja | 391 | 15
392 | -0.56346 |  | ja | 392 | 15
393 | -0.33516 |  | ja | 393 | 18
394 | -0.33516 |  | ja | 394 | 17
395 | -0.31102 |  | ja | 395 | 17
396 | -0.21423 |  | ja | 396 | 21
397 | -0.21423 |  | ja | 397 | 17
398 | -0.21423 |  | ja | 398 | 15
399 | -0.12316 |  | ja | 399 | 22
400 | -0.11761 |  | ja | 400 | 15
401 | -0.11761 |  | ja | 401 | 17
402 | -0.58734 |  | ja | 402 | 27
403 | 0.046435 |  | ja | 403 | 30
404 | 0.062994 |  | ja | 404 | 15
405 | 0.069 |  | ja | 405 | 12
406 | -0.49069 |  | ja | 406 | 18
407 | 0.20174 |  | ja | 407 | 16
408 | 0.20174 |  | ja | 408 | 11
409 | 0.20756 |  | ja | 409 | 12
410 | 0.21449 |  | ja | 410 | 11
411 | 0.0058216 |  | ja | 411 | 7
412 | 0.0058216 |  | ja | 412 | 8
413 | -0.25943 |  | ja | 413 | 20
414 | -0.23186 |  | ja | 414 | 13
415 | -0.32977 |  | ja | 415 | 3
416 | -0.32423 |  | ja | 416 | 15
417 | -0.32423 |  | ja | 417 | 12
418 | -0.32423 |  | ja | 418 | 18
419 | -0.31776 |  | ja | 419 | 21
420 | -0.31554 |  | ja | 420 | 7
421 | -0.31554 |  | ja | 421 | 5
422 | -0.3063 |  | ja | 422 | 6
423 | 0.19275 |  | ja | 423 | 26
424 | 0.19783 |  | ja | 424 | 13
425 | 0.19783 |  | ja | 425 | 12
426 | 0.19783 |  | ja | 426 | 11
427 | -0.095422 |  | ja | 427 | 9
428 | -0.095422 |  | ja | 428 | 7
429 | 0.12996 |  | ja | 429 | 17
430 | 0.12996 |  | ja | 430 | 10
431 | 0.13412 |  | ja | 431 | 11
432 | 0.13874 |  | ja | 432 | 9
433 | 0.15029 |  | ja | 433 | 10
434 | 0.1634 |  | ja | 434 | 10
435 | 0.1634 |  | ja | 435 | 9
436 | 0.1634 |  | ja | 436 | 7
437 | 0.1634 |  | ja | 437 | 6
438 | 0.10699 |  | ja | 438 | 8
439 | 0.10699 |  | ja | 439 | 8
440 | 0.10699 |  | ja | 440 | 8
441 | 0.10699 |  | ja | 441 | 6
442 | 0.10699 |  | ja | 442 | 7
443 | 0.10699 |  | ja | 443 | 6
444 | -0.21984 |  | ja | 444 | 4
445 | -0.21404 |  | ja | 445 | 8
446 | -0.21404 |  | ja | 446 | 9
447 | -0.20757 |  | ja | 447 | 8
448 | 0.11396 |  | ja | 448 | 18
449 | 0.11535 |  | ja | 449 | 11
450 | 0.11535 |  | ja | 450 | 10
451 | 0.12089 |  | ja | 451 | 9
452 | 0.12311 |  | ja | 452 | 10
453 | 0.13004 |  | ja | 453 | 9
454 | 0.13835 |  | ja | 454 | 10
455 | 0.13835 |  | ja | 455 | 11
456 | 0.0069306 |  | ja | 456 | 9
457 | 0.043873 |  | ja | 457 | 10
458 | 0.043873 |  | ja | 458 | 9
459 | 0.043873 |  | ja | 459 | 10
460 | -0.17936 |  | ja | 460 | 11
461 | 0.1285 |  | ja | 461 | 9
462 | 0.1285 |  | ja | 462 | 9
463 | 0.13219 |  | ja | 463 | 10
464 | 0.050867 |  | ja | 464 | 19
465 | 0.06288 |  | ja | 465 | 10
466 | 0.06288 |  | ja | 466 | 10
467 | 0.069811 |  | ja | 467 | 9
468 | 0.072121 |  | ja | 468 | 10
469 | 0.072121 |  | ja | 469 | 9
470 | 0.072121 |  | ja | 470 | 10
471 | 0.072121 |  | ja | 471 | 11
472 | 0.048435 |  | ja | 472 | 17
473 | 0.056752 |  | ja | 473 | 11
474 | 0.061465 |  | ja | 474 | 11
475 | 0.071815 |  | ja | 475 | 9
476 | 0.071815 |  | ja | 476 | 10
477 | 0.075141 |  | ja | 477 | 10
478 | 0.075141 |  | ja | 478 | 10
479 | 0.077359 |  | ja | 479 | 10
480 | -0.10491 |  | ja | 480 | 20
481 | -0.10186 |  | ja | 481 | 10
482 | -0.10186 |  | ja | 482 | 10
483 | -0.069939 |  | ja | 483 | 11
484 | -0.064419 |  | ja | 484 | 9
485 | -0.064419 |  | ja | 485 | 11
486 | -0.064419 |  | ja | 486 | 17
487 | 0.073178 |  | ja | 487 | 14
488 | 0.083343 |  | ja | 488 | 13
489 | 0.09166 |  | ja | 489 | 9
490 | 0.09166 |  | ja | 490 | 10
491 | 0.091659 |  | ja | 491 | 12
492 | 0.091659 |  | ja | 492 | 9
493 | 0.10229 |  | ja | 493 | 10
494 | 0.11014 |  | ja | 494 | 10
495 | 0.10576 |  | ja | 495 | 20
496 | 0.10576 |  | ja | 496 | 8
497 | 0.10853 |  | ja | 497 | 14
498 | 0.1247 |  | ja | 498 | 6
499 | 0.13255 |  | ja | 499 | 15
500 | 0.13255 |  | ja | 500 | 17
501 | 0.13255 |  | ja | 501 | 3
502 | 0.14087 |  | ja | 502 | 16
503 | 0.14087 |  | ja | 503 | 8
504 | 0.14087 |  | ja | 504 | 7
505 | 0.14087 |  | ja | 505 | 5
506 | 0.14087 |  | ja | 506 | 3
507 | 0.14087 |  | ja | 507 | 7
508 | 0.14392 |  | ja | 508 | 9
509 | 0.046607 |  | ja | 509 | 12
510 | 0.046607 |  | ja | 510 | 8
511 | 0.09617 |  | ja | 511 | 7
512 | 0.10495 |  | ja | 512 | 7
513 | 0.10495 |  | ja | 513 | 7
514 | 0.12496 |  | ja | 514 | 8
515 | 0.13512 |  | ja | 515 | 11
516 | 0.14133 |  | ja | 516 | 9
517 | 0.15582 |  | ja | 517 | 11
518 | 0.15582 |  | ja | 518 | 10
519 | 0.1646 |  | ja | 519 | 7
520 | 0.19653 |  | ja | 520 | 12
521 | 0.19653 |  | ja | 521 | 7
522 | 0.19653 |  | ja | 522 | 12
523 | -0.15573 |  | ja | 523 | 23
524 | -0.15018 |  | ja | 524 | 8
525 | -0.15018 |  | ja | 525 | 9
526 | -0.14279 |  | ja | 526 | 10
527 | -0.13494 |  | ja | 527 | 8
528 | 0.010165 |  | ja | 528 | 8
529 | 0.018944 |  | ja | 529 | 8
530 | 0.029831 |  | ja | 530 | 11
531 | 0.029831 |  | ja | 531 | 9
532 | -0.055492 |  | ja | 532 | 8
533 | -0.055492 |  | ja | 533 | 11
534 | -0.05272 |  | ja | 534 | 8
535 | -0.05272 |  | ja | 535 | 9
536 | -0.11816 |  | ja | 536 | 7
537 | -0.1103 |  | ja | 537 | 7
538 | -0.1043 |  | ja | 538 | 7
539 | -0.086276 |  | ja | 539 | 6
540 | -0.081656 |  | ja | 540 | 8
541 | -0.081656 |  | ja | 541 | 10
542 | -0.085467 |  | ja | 542 | 4
543 | -0.16712 |  | ja | 543 | 5
544 | -0.16712 |  | ja | 544 | 9
545 | -0.16712 |  | ja | 545 | 10
546 | -0.16712 |  | ja | 546 | 9
547 | -0.36266 |  | ja | 547 | 37
548 | -0.36266 |  | ja | 548 | 8
549 | -0.3467 |  | ja | 549 | 31
550 | -0.3467 |  | ja | 550 | 10
551 | -0.34463 |  | ja | 551 | 14
552 | -0.33863 |  | ja | 552 | 6
553 | -0.32292 |  | ja | 553 | 49
554 | -0.030575 |  | ja | 554 | 20
555 | -0.030575 |  | ja | 555 | 6
556 | -0.010259 |  | ja | 556 | 8
557 | -0.006101 |  | ja | 557 | 8
558 | -0.32902 |  | ja | 558 | 43
559 | -0.25804 |  | ja | 559 | 10
560 | 0.077547 |  | ja | 560 | 9
561 | 0.077547 |  | ja | 561 | 7
562 | 0.077547 |  | ja | 562 | 7
563 | 0.083553 |  | ja | 563 | 7
564 | 0.090946 |  | ja | 564 | 7
565 | 0.090946 |  | ja | 565 | 7
566 | 0.10125 |  | ja | 566 | 8
567 | 0.11326 |  | ja | 567 | 8
568 | 0.11788 |  | ja | 568 | 7
569 | 0.1225 |  | ja | 569 | 7
570 | 0.1225 |  | ja | 570 | 7
571 | 0.15443 |  | ja | 571 | 8
572 | -0.098264 |  | ja | 572 | 10
573 | -0.089947 |  | ja | 573 | 8
574 | -0.081631 |  | ja | 574 | 26
575 | -0.070079 |  | ja | 575 | 12
576 | -0.070079 |  | ja | 576 | 10
577 | -0.063611 |  | ja | 577 | 8
578 | -0.063611 |  | ja | 578 | 7
579 | -0.05899 |  | ja | 579 | 8
580 | -0.041432 |  | ja | 580 | 20
581 | -0.049352 |  | ja | 581 | 17
582 | -0.049352 |  | ja | 582 | 21
583 | -0.049352 |  | ja | 583 | 16
584 | -0.042699 |  | ja | 584 | 18
585 | -0.084131 |  | ja | 585 | 12
586 | -0.077663 |  | ja | 586 | 18
587 | -0.03811 |  | ja | 587 | 8
588 | -0.032103 |  | ja | 588 | 12
589 | -0.032103 |  | ja | 589 | 15
590 | -0.0061768 |  | ja | 590 | 15
591 | 0.018478 |  | ja | 591 | 20
592 | 0.021381 |  | ja | 592 | 15
593 | 0.021381 |  | ja | 593 | 8
594 | 0.021381 |  | ja | 594 | 5
595 | 0.050403 |  | ja | 595 | 7
596 | 0.068423 |  | ja | 596 | 13
597 | 0.087367 |  | ja | 597 | 13
598 | 0.10478 |  | ja | 598 | 7
599 | 0.12419 |  | ja | 599 | 14
600 | 0.13528 |  | ja | 600 | 5
601 | 0.14027 |  | ja | 601 | 16
602 | 0.15292 |  | ja | 602 | 12
603 | 0.15844 |  | ja | 603 | 9
604 | 0.16676 |  | ja | 604 | 10
605 | 0.16676 |  | ja | 605 | 7
606 | 0.16676 |  | ja | 606 | 10
607 | 0.17202 |  | ja | 607 | 7
608 | -0.021476 |  | ja | 608 | 12
609 | -0.021476 |  | ja | 609 | 7
610 | 0.01045 |  | ja | 610 | 13
611 | 0.014885 |  | ja | 611 | 5
612 | 0.014885 |  | ja | 612 | 13
613 | 0.014885 |  | ja | 613 | 8
614 | 0.035388 |  | ja | 614 | 19
615 | 0.048787 |  | ja | 615 | 13
616 | 0.052114 |  | ja | 616 | 10
617 | 0.078334 |  | ja | 617 | 17
618 | 0.083417 |  | ja | 618 | 5
619 | 0.088937 |  | ja | 619 | 16
620 | 0.093372 |  | ja | 620 | 24
621 | 0.10788 |  | ja | 621 | 11
622 | 0.11712 |  | ja | 622 | 6
623 | 0.11712 |  | ja | 623 | 5
624 | 0.1199 |  | ja | 624 | 8
625 | 0.13301 |  | ja | 625 | 6
626 | 0.13485 |  | ja | 626 | 11
627 | 0.14132 |  | ja | 627 | 6
628 | 0.14132 |  | ja | 628 | 7
629 | 0.15236 |  | ja | 629 | 10
630 | 0.2978 |  | ja | 630 | 13
631 | 0.2978 |  | ja | 631 | 14
632 | 0.30612 |  | ja | 632 | 11
633 | 0.30611 |  | ja | 633 | 31
634 | 0.00092412 |  | ja | 634 | 8
635 | 0.00092412 |  | ja | 635 | 10
636 | 0.011089 |  | ja | 636 | 10
637 | 0.011089 |  | ja | 637 | 10
638 | 0.018482 |  | ja | 638 | 9
639 | 0.030034 |  | ja | 639 | 9
640 | 0.0036965 |  | ja | 640 | 8
641 | 0.018187 |  | ja | 641 | 10
642 | 0.023269 |  | ja | 642 | 10
643 | 0.028099 |  | ja | 643 | 10
644 | 0 |  | nein | 644 | 8
645 | 0.007393 |  | ja | 645 | 10
646 | 0.007393 |  | ja | 646 | 10
647 | 0.007393 |  | ja | 647 | 9
648 | 0.00092412 |  | ja | 648 | 9
649 | 0.00092412 |  | ja | 649 | 10
650 | 0.075526 |  | ja | 650 | 17
651 | 0.10871 |  | ja | 651 | 19
652 | 0.14346 |  | ja | 652 | 4
653 | 0.14345 |  | ja | 653 | 10
654 | 0.15587 |  | ja | 654 | 25
655 | 0.18036 |  | ja | 655 | 27
656 | 0.1845 |  | ja | 656 | 11
657 | -0.068133 |  | ja | 657 | 21
658 | -0.068133 |  | ja | 658 | 14
659 | -0.052673 |  | ja | 659 | 47
660 | -0.01546 |  | ja | 660 | 15
661 | -0.01546 |  | ja | 661 | 23
662 | -0.01546 |  | ja | 662 | 9
663 | -0.01546 |  | ja | 663 | 20
664 | -0.003851 |  | ja | 664 | 19
665 | 0.0061295 |  | ja | 665 | 9
666 | 0.019991 |  | ja | 666 | 6
667 | 0.057722 |  | ja | 667 | 12
668 | 0.067887 |  | ja | 668 | 3
669 | -0.0067091 |  | ja | 669 | 38
670 | -0.0011643 |  | ja | 670 | 4
671 | -0.0011643 |  | ja | 671 | 8
672 | 0.0071528 |  | ja | 672 | 18
673 | 0.0071528 |  | ja | 673 | 10
674 | 0.009001 |  | ja | 674 | 12
675 | 0.009001 |  | ja | 675 | 9
676 | 0.011219 |  | ja | 676 | 9
677 | 0.011219 |  | ja | 677 | 5
678 | 0.011219 |  | ja | 678 | 16
679 | 0.018809 |  | ja | 679 | 10
680 | 0.022968 |  | ja | 680 | 18
681 | 0.064265 |  | ja | 681 | 18
682 | 0.073044 |  | ja | 682 | 23
683 | 0.13975 |  | ja | 683 | 14
684 | 0.13975 |  | ja | 684 | 11
685 | 0.13975 |  | ja | 685 | 20
686 | 0.13975 |  | ja | 686 | 11
687 | 0.14622 |  | ja | 687 | 20
688 | 0.16218 |  | ja | 688 | 10
689 | 0.16865 |  | ja | 689 | 22
690 | 0.1705 |  | ja | 690 | 11
691 | 0.1705 |  | ja | 691 | 33
692 | 0.1705 |  | ja | 692 | 42
693 | 0.1705 |  | ja | 693 | 30
694 | 0.20532 |  | ja | 694 | 7
695 | 0.079497 |  | ja | 695 | 29
696 | -0.1449 |  | ja | 696 | 38
697 | -0.1449 |  | ja | 697 | 29
698 | -0.18381 |  | ja | 698 | 13
699 | -0.1778 |  | ja | 699 | 21
700 | -0.1778 |  | ja | 700 | 18
701 | -0.030189 |  | ja | 701 | 15
702 | -0.082862 |  | ja | 702 | 23
703 | -0.082862 |  | ja | 703 | 3
704 | -0.082862 |  | ja | 704 | 12
705 | -0.079166 |  | ja | 705 | 13
706 | -0.079166 |  | ja | 706 | 7
707 | -0.067614 |  | ja | 707 | 19
708 | -0.067614 |  | ja | 708 | 5
709 | -0.067614 |  | ja | 709 | 7
710 | -0.060024 |  | ja | 710 | 18
711 | -0.051707 |  | ja | 711 | 9
712 | -0.044314 |  | ja | 712 | 3
713 | -0.044314 |  | ja | 713 | 29
714 | -0.026122 |  | ja | 714 | 22
715 | -0.026122 |  | ja | 715 | 14
716 | -0.014016 |  | ja | 716 | 10
717 | 0.0057976 |  | ja | 717 | 12
718 | 0.0057976 |  | ja | 718 | 5
719 | 0.014115 |  | ja | 719 | 9
720 | 0.03027 |  | ja | 720 | 18
721 | 0.03489 |  | ja | 721 | 9
722 | 0.040435 |  | ja | 722 | 19
723 | 0.040435 |  | ja | 723 | 10
724 | 0.040435 |  | ja | 724 | 30
725 | 0.089308 |  | ja | 725 | 5
726 | 0.089308 |  | ja | 726 | 9
727 | 0.097625 |  | ja | 727 | 20
728 | 0.10363 |  | ja | 728 | 12
729 | -0.049074 |  | ja | 729 | 11
730 | 0.15871 |  | ja | 730 | 24
731 | 0.16472 |  | ja | 731 | 8
732 | 0.16472 |  | ja | 732 | 16
733 | 0.17119 |  | ja | 733 | 4
734 | 0.17119 |  | ja | 734 | 21
735 | 0.18085 |  | ja | 735 | 24
736 | 0.18085 |  | ja | 736 | 12
737 | 0.1449 |  | ja | 737 | 13
738 | 0.1449 |  | ja | 738 | 20
739 | 0.1518 |  | ja | 739 | 18
740 | 0.026889 |  | ja | 740 | 10
741 | 0.026889 |  | ja | 741 | 12
742 | 0.039365 |  | ja | 742 | 14
743 | 0.049715 |  | ja | 743 | 14
744 | 0.058686 |  | ja | 744 | 17
745 | 0.058686 |  | ja | 745 | 4
746 | 0.067003 |  | ja | 746 | 20
747 | 0.072547 |  | ja | 747 | 10
748 | 0.072547 |  | ja | 748 | 7
749 | -0.22854 |  | ja | 749 | 20
750 | -0.22854 |  | ja | 750 | 22
751 | -0.22854 |  | ja | 751 | 7
752 | -0.22854 |  | ja | 752 | 5
753 | -0.22371 |  | ja | 753 | 10
754 | -0.22371 |  | ja | 754 | 16
755 | -0.23144 |  | ja | 755 | 12
756 | -0.18065 |  | ja | 756 | 12
757 | -0.17187 |  | ja | 757 | 18
758 | -0.17187 |  | ja | 758 | 16
759 | -0.17048 |  | ja | 759 | 10
760 | -0.10545 |  | ja | 760 | 8
761 | -0.10545 |  | ja | 761 | 15
762 | -0.097129 |  | ja | 762 | 8
763 | -0.082617 |  | ja | 763 | 10
764 | -0.057947 |  | ja | 764 | 17
765 | -0.057947 |  | ja | 765 | 13
766 | 0.041617 |  | ja | 766 | 10
767 | 0.041617 |  | ja | 767 | 9
768 | 0.041617 |  | ja | 768 | 12
769 | 0.04633 |  | ja | 769 | 14
770 | 0.0058048 |  | ja | 770 | 12
771 | 0.0085771 |  | ja | 771 | 14
772 | -0.18955 |  | ja | 772 | 11
773 | -0.18955 |  | ja | 773 | 9
774 | -0.18955 |  | ja | 774 | 11
775 | -0.17985 |  | ja | 775 | 16
776 | -0.17985 |  | ja | 776 | 16
777 | -0.095706 |  | ja | 777 | 14
778 | -0.095706 |  | ja | 778 | 43
779 | -0.017822 |  | ja | 779 | 19
780 | -0.011353 |  | ja | 780 | 20
781 | 0.004924 |  | ja | 781 | 11
782 | 0.013204 |  | ja | 782 | 12
783 | 0.013204 |  | ja | 783 | 14
784 | 0.013204 |  | ja | 784 | 9
785 | 0.022908 |  | ja | 785 | 6
786 | 0.029377 |  | ja | 786 | 7
787 | 0.035845 |  | ja | 787 | 4
788 | 0.035845 |  | ja | 788 | 6
789 | 0.046886 |  | ja | 789 | 26
790 | -0.68516 |  | ja | 790 | 20
791 | -0.68517 |  | ja | 791 | 7
792 | -0.68517 |  | ja | 792 | 20
793 | -0.66999 |  | ja | 793 | 3
794 | -0.63662 |  | ja | 794 | 21
795 | -0.63662 |  | ja | 795 | 15
796 | -0.45442 |  | ja | 796 | 5
797 | -0.44888 |  | ja | 797 | 7
798 | -0.42566 |  | ja | 798 | 15
799 | -0.4178 |  | ja | 799 | 2
800 | -0.41781 |  | ja | 800 | 14
801 | -0.41781 |  | ja | 801 | 17
802 | -0.41781 |  | ja | 802 | 5
803 | -0.77751 |  | ja | 803 | 43
804 | -0.77752 |  | ja | 804 | 7
805 | -0.76786 |  | ja | 805 | 5
806 | -0.76278 |  | ja | 806 | 10
807 | -0.73231 |  | ja | 807 | 6
808 | -0.72677 |  | ja | 808 | 22
809 | -0.33717 |  | ja | 809 | 7
810 | -0.33717 |  | ja | 810 | 7
811 | -0.33717 |  | ja | 811 | 22
812 | -0.33717 |  | ja | 812 | 10
813 | -0.33209 |  | ja | 813 | 10
814 | -0.22796 |  | ja | 814 | 17
815 | -0.22037 |  | ja | 815 | 14
816 | -0.20975 |  | ja | 816 | 12
817 | -0.20975 |  | ja | 817 | 4
818 | -0.20975 |  | ja | 818 | 15
819 | -0.086901 |  | ja | 819 | 11
820 | -0.081818 |  | ja | 820 | 13
821 | -0.073963 |  | ja | 821 | 6
822 | -0.073963 |  | ja | 822 | 15
823 | 0.026224 |  | ja | 823 | 9
824 | 0.040086 |  | ja | 824 | 10
825 | 0.049789 |  | ja | 825 | 2
826 | 0.054225 |  | ja | 826 | 10
827 | 0.054225 |  | ja | 827 | 2
828 | 0.057798 |  | ja | 828 | 9
829 | -0.16009 |  | ja | 829 | 17
830 | -0.12381 |  | ja | 830 | 29
831 | -0.099111 |  | ja | 831 | 19
832 | -0.099111 |  | ja | 832 | 19
833 | -0.018562 |  | ja | 833 | 12
834 | -0.018562 |  | ja | 834 | 11
835 | -0.0065476 |  | ja | 835 | 36
836 | 0.00038345 |  | ja | 836 | 16
837 | 0.083263 |  | ja | 837 | 7
838 | 0.092966 |  | ja | 838 | 12
839 | 0.10406 |  | ja | 839 | 17
840 | -0.14617 |  | ja | 840 | 14
841 | -0.14247 |  | ja | 841 | 22
842 | -0.13693 |  | ja | 842 | 19
843 | -0.13046 |  | ja | 843 | 19
844 | -0.23254 |  | ja | 844 | 15
845 | -0.22607 |  | ja | 845 | 3
846 | -0.21683 |  | ja | 846 | 11
847 | -0.19071 |  | ja | 847 | 15
848 | -0.18174 |  | ja | 848 | 4
849 | -0.17758 |  | ja | 849 | 7
850 | -0.080843 |  | ja | 850 | 18
851 | -0.028383 |  | ja | 851 | 8
852 | -0.02561 |  | ja | 852 | 15
853 | -0.017293 |  | ja | 853 | 5
854 | 0.0030241 |  | ja | 854 | 18
855 | 0.0030241 |  | ja | 855 | 6
856 | -0.15149 |  | ja | 856 | 11
857 | 0.023487 |  | ja | 857 | 15
858 | 0.027183 |  | ja | 858 | 8
859 | 0.031342 |  | ja | 859 | 15
860 | 0.034576 |  | ja | 860 | 9
861 | 0.0041587 |  | ja | 861 | 7
862 | 0.0078554 |  | ja | 862 | 14
863 | 0.015711 |  | ja | 863 | 5
864 | 0.014787 |  | ja | 864 | 16
865 | 0.023494 |  | ja | 865 | 14
866 | 0.027634 |  | ja | 866 | 36
867 | 0.046501 |  | ja | 867 | 16
868 | 0.078093 |  | ja | 868 | 12
869 | 0.078093 |  | ja | 869 | 13
870 | 0.078093 |  | ja | 870 | 8
871 | 0.078093 |  | ja | 871 | 7
872 | 0.078093 |  | ja | 872 | 6
873 | 0.078093 |  | ja | 873 | 10
874 | 0.086872 |  | ja | 874 | 7
875 | 0.086872 |  | ja | 875 | 13
876 | 0.14038 |  | ja | 876 | 37
877 | 0.14038 |  | ja | 877 | 12
878 | -0.028408 |  | ja | 878 | 21
879 | -0.028408 |  | ja | 879 | 14
880 | -0.014083 |  | ja | 880 | 10
881 | -0.014083 |  | ja | 881 | 4
882 | -0.014083 |  | ja | 882 | 9
883 | 0.19268 |  | ja | 883 | 4
884 | 0.19961 |  | ja | 884 | 32
885 | 0.21301 |  | ja | 885 | 21
886 | 0.24785 |  | ja | 886 | 9
887 | 0.25662 |  | ja | 887 | 22
888 | 0.25662 |  | ja | 888 | 13
889 | 0.25662 |  | ja | 889 | 25
890 | 0.25662 |  | ja | 890 | 11
891 | 0.26106 |  | ja | 891 | 7
892 | 0.26106 |  | ja | 892 | 20
893 | 0.26106 |  | ja | 893 | 9
894 | 0.27816 |  | ja | 894 | 19
895 | 0.2892 |  | ja | 895 | 3
896 | 0.29613 |  | ja | 896 | 5
897 | 0.30441 |  | ja | 897 | 5
898 | 0.30441 |  | ja | 898 | 23
899 | 0.30441 |  | ja | 899 | 10
900 | 0.14994 |  | ja | 900 | 21
901 | 0.16057 |  | ja | 901 | 11
902 | 0.20134 |  | ja | 902 | 14
903 | 0.21977 |  | ja | 903 | 7
904 | 0.21977 |  | ja | 904 | 6
905 | 0.23132 |  | ja | 905 | 11
906 | 0.015973 |  | ja | 906 | 17
907 | 0.030464 |  | ja | 907 | 8
908 | 0.037858 |  | ja | 908 | 18
909 | 0.048948 |  | ja | 909 | 8
910 | 0.059113 |  | ja | 910 | 21
911 | 0.069272 |  | ja | 911 | 25
912 | 0.080257 |  | ja | 912 | 24
913 | 0.080257 |  | ja | 913 | 9
914 | 0.080257 |  | ja | 914 | 20
915 | 0.086079 |  | ja | 915 | 25
916 | 0.086079 |  | ja | 916 | 11
917 | 0.091162 |  | ja | 917 | 19
918 | 0.1004 |  | ja | 918 | 27
919 | 0.1004 |  | ja | 919 | 7
920 | 0.026601 |  | ja | 920 | 13
921 | 0.026601 |  | ja | 921 | 6
922 | 0.026601 |  | ja | 922 | 14
923 | 0.051273 |  | ja | 923 | 13
924 | 0.053584 |  | ja | 924 | 2
925 | 0.12536 |  | ja | 925 | 19
926 | 0.14123 |  | ja | 926 | 19
927 | 0.14539 |  | ja | 927 | 21
928 | 0.15324 |  | ja | 928 | 9
929 | 0.16017 |  | ja | 929 | 31
930 | -0.016332 |  | ja | 930 | 16
931 | -0.016332 |  | ja | 931 | 16
932 | -0.012173 |  | ja | 932 | 5
933 | -0.0080138 |  | ja | 933 | 2
934 | 0.0016903 |  | ja | 934 | 7
935 | 0.0025221 |  | ja | 935 | 41
936 | 0.0089914 |  | ja | 936 | 23
937 | 0.027858 |  | ja | 937 | 14
938 | 0.04235 |  | ja | 938 | 21
939 | 0.050667 |  | ja | 939 | 15
940 | 0.050667 |  | ja | 940 | 6
941 | 0.050667 |  | ja | 941 | 8
942 | 0.056213 |  | ja | 942 | 8
943 | 0.063606 |  | ja | 943 | 3
944 | 0.063606 |  | ja | 944 | 5
945 | 0.018867 |  | ja | 945 | 9
946 | 0.038879 |  | ja | 946 | 13
947 | 0.038879 |  | ja | 947 | 12
948 | 0.046273 |  | ja | 948 | 12
949 | 0.055977 |  | ja | 949 | 12
950 | 0 |  | nein | 950 | 13
951 | 0.0060073 |  | ja | 951 | 12
952 | 0.016636 |  | ja | 952 | 12
953 | 0.020795 |  | ja | 953 | 13
954 | 0.030499 |  | ja | 954 | 12
955 | 0.0062371 |  | ja | 955 | 18
956 | 0.017327 |  | ja | 956 | 15
957 | 0.022411 |  | ja | 957 | 13
958 | 0.049985 |  | ja | 958 | 19
959 | 0.049985 |  | ja | 959 | 18
960 | 0.049985 |  | ja | 960 | 17
961 | 0.049985 |  | ja | 961 | 16
962 | 0.072067 |  | ja | 962 | 7
963 | 0.072067 |  | ja | 963 | 13
964 | 0.072067 |  | ja | 964 | 12
965 | 0.078537 |  | ja | 965 | 9
966 | 0 |  | nein | 966 | 13
967 | 0 |  | nein | 967 | 16
968 | 0.0064694 |  | ja | 968 | 8
969 | 0.018484 |  | ja | 969 | 8
970 | 0.023105 |  | ja | 970 | 7
971 | 0.029482 |  | ja | 971 | 8
972 | -0.0085949 |  | ja | 972 | 19
973 | 0 |  | nein | 973 | 10
974 | 0.0087798 |  | ja | 974 | 14
975 | 0.005083 |  | ja | 975 | 7
976 | 0.012477 |  | ja | 976 | 8
977 | 0.016173 |  | ja | 977 | 8
978 | 0.016173 |  | ja | 978 | 8
979 | 0.00092418 |  | ja | 979 | 8
980 | 0.00092418 |  | ja | 980 | 7
981 | 0.00092418 |  | ja | 981 | 7
982 | 0.00092418 |  | ja | 982 | 8
983 | -0.21697 |  | ja | 983 | 6
984 | -0.21697 |  | ja | 984 | 3
985 | -0.18069 |  | ja | 985 | 20
986 | -0.18069 |  | ja | 986 | 12
987 | -0.1192 |  | ja | 987 | 24
988 | -0.074205 |  | ja | 988 | 9
990 | -0.036775 |  | ja | 990 | 19
991 | -0.012103 |  | ja | 991 | 10
992 | 0.085468 |  | ja | 992 | 13
993 | 0.14342 |  | ja | 993 | 26
994 | 0.14942 |  | ja | 994 | 20
995 | 0.017375 |  | ja | 995 | 14
996 | 0.04778 |  | ja | 996 | 10
997 | -0.24273 |  | ja | 997 | 30
998 | -0.2379 |  | ja | 998 | 22
999 | -0.23374 |  | ja | 999 | 15
1000 | 0 |  | nein | 1000 | 15
1001 | 0 |  | nein | 1001 | 29
1002 | 0.014513 |  | ja | 1002 | 13
1003 | 0.20235 |  | ja | 1003 | 24
1004 | 0.20235 |  | ja | 1004 | 15
1005 | 0.20235 |  | ja | 1005 | 61
1006 | 0.18781 |  | ja | 1006 | 21
1007 | 0.19114 |  | ja | 1007 | 29
1008 | 0.22228 |  | ja | 1008 | 35
1009 | 0.22597 |  | ja | 1009 | 31
1010 | 0.2523 |  | ja | 1010 | 13
1011 | 0.33126 |  | ja | 1011 | 13
1012 | 0.33126 |  | ja | 1012 | 7
1013 | 0.33126 |  | ja | 1013 | 8
1014 | 0.33449 |  | ja | 1014 | 7
1015 | 0.33957 |  | ja | 1015 | 10
1016 | 0.34512 |  | ja | 1016 | 26
1017 | 0.32923 |  | ja | 1017 | 12
1018 | 0.34125 |  | ja | 1018 | 21
1019 | 0.36889 |  | ja | 1019 | 14
1020 | 0.3761 |  | ja | 1020 | 11
1021 | 0.3761 |  | ja | 1021 | 6
1022 | 0.3761 |  | ja | 1022 | 10
1023 | 0.3761 |  | ja | 1023 | 5
1024 | 0.3761 |  | ja | 1024 | 23
1025 | 0.41067 |  | ja | 1025 | 9
1026 | 0.41067 |  | ja | 1026 | 6
1027 | 0.22648 |  | ja | 1027 | 19
1028 | 0.23572 |  | ja | 1028 | 22
1029 | 0.19878 |  | ja | 1029 | 15
1030 | 0.20895 |  | ja | 1030 | 19
1031 | 0.22096 |  | ja | 1031 | 10
1032 | 0.23572 |  | ja | 1032 | 20
1033 | 0.24681 |  | ja | 1033 | 10
1034 | 0.25421 |  | ja | 1034 | 12
1035 | 0.25809 |  | ja | 1035 | 21
1036 | 0.27287 |  | ja | 1036 | 16
1037 | 0.16879 |  | ja | 1037 | 18
1038 | 0.16879 |  | ja | 1038 | 12
1039 | 0.16879 |  | ja | 1039 | 2
1040 | 0.16879 |  | ja | 1040 | 15
1041 | 0.16879 |  | ja | 1041 | 4
1042 | 0.17212 |  | ja | 1042 | 17
1043 | 0.1735 |  | ja | 1043 | 14
1044 | 0.1735 |  | ja | 1044 | 9
1045 | 0.18209 |  | ja | 1045 | 20
1046 | 0.19087 |  | ja | 1046 | 22
1047 | 0.19087 |  | ja | 1047 | 14
1048 | 0.13676 |  | ja | 1048 | 16
1049 | 0.14091 |  | ja | 1049 | 13
1050 | 0.14461 |  | ja | 1050 | 10
1051 | 0.15247 |  | ja | 1051 | 41
1052 | 0.17133 |  | ja | 1052 | 21
1053 | 0.17734 |  | ja | 1053 | 14
1054 | 0.20636 |  | ja | 1054 | 20
1055 | 0.20636 |  | ja | 1055 | 9
1056 | 0.5707 |  | ja | 1056 | 5
1057 | 0.5707 |  | ja | 1057 | 4
1058 | 0.57856 |  | ja | 1058 | 6
1059 | 0.58225 |  | ja | 1059 | 20
1060 | 0.60443 |  | ja | 1060 | 13
1061 | 0.60442 |  | ja | 1061 | 9
1062 | 0.60581 |  | ja | 1062 | 5
1063 | 0.61135 |  | ja | 1063 | 7
1064 | 0.61921 |  | ja | 1064 | 7
1065 | 0.62611 |  | ja | 1065 | 5
1066 | 0.63257 |  | ja | 1066 | 60
1067 | 0.63921 |  | ja | 1067 | 43
1068 | 1.4167 |  | ja | 1068 | 11
1069 | 0.012289 |  | ja | 1069 | 20
1070 | 0.012289 |  | ja | 1070 | 22
1071 | 0.020605 |  | ja | 1071 | 26
1072 | 0.020605 |  | ja | 1072 | 13
1073 | 0.025225 |  | ja | 1073 | 20
1074 | 0.027997 |  | ja | 1074 | 12
1075 | 0.034926 |  | ja | 1075 | 41
1076 | 0.037725 |  | ja | 1076 | 18
1077 | 0.037725 |  | ja | 1077 | 6
1078 | 0.043546 |  | ja | 1078 | 8
1079 | 0.043546 |  | ja | 1079 | 3
1080 | 0.087075 |  | ja | 1080 | 7
1081 | 0.090124 |  | ja | 1081 | 16
1082 | 0.092434 |  | ja | 1082 | 5
1083 | 0.096592 |  | ja | 1083 | 6
1084 | 0.10167 |  | ja | 1084 | 14
1085 | 0.10167 |  | ja | 1085 | 12
1086 | 0.10639 |  | ja | 1086 | 31
1087 | 0.12394 |  | ja | 1087 | 20
1088 | 1.1072 |  | ja | 1088 | 22
1089 | 1.115 |  | ja | 1089 | 9
1090 | 0.35296 |  | ja | 1090 | 34
1091 | 0.3622 |  | ja | 1091 | 18
1092 | 0.36747 |  | ja | 1092 | 12
1093 | 0.36747 |  | ja | 1093 | 13
1094 | 0.37255 |  | ja | 1094 | 7
1095 | 0.37625 |  | ja | 1095 | 8
1096 | 0.37625 |  | ja | 1096 | 5
1097 | 0.37625 |  | ja | 1097 | 7
1098 | 0.37625 |  | ja | 1098 | 9
1099 | 0.37625 |  | ja | 1099 | 3
1100 | 0.37624 |  | ja | 1100 | 9
1101 | 0.39445 |  | ja | 1101 | 7
1102 | 0.39445 |  | ja | 1102 | 10
1103 | 0.39445 |  | ja | 1103 | 6
1104 | 0.39445 |  | ja | 1104 | 11
1105 | 0.39445 |  | ja | 1105 | 14
1106 | 0.42202 |  | ja | 1106 | 7
1107 | 0.10208 |  | ja | 1107 | 13
1108 | 0.10624 |  | ja | 1108 | 12
1109 | 0.11317 |  | ja | 1109 | 7
1110 | 0.12769 |  | ja | 1110 | 14
1111 | 0.1451 |  | ja | 1111 | 3
1112 | 0.15711 |  | ja | 1112 | 12
1113 | 0.17613 |  | ja | 1113 | 19
1114 | 0.17613 |  | ja | 1114 | 12
1115 | 0.17613 |  | ja | 1115 | 5
1116 | 0.18334 |  | ja | 1116 | 13
1117 | 0.18334 |  | ja | 1117 | 5
1118 | 0.21817 |  | ja | 1118 | 15
1119 | 0.14072 |  | ja | 1119 | 11
1120 | 0.1458 |  | ja | 1120 | 3
1121 | 0.1458 |  | ja | 1121 | 11
1122 | 0.15366 |  | ja | 1122 | 3
1123 | 0.17107 |  | ja | 1123 | 7
1124 | 0.1866 |  | ja | 1124 | 3
1125 | 0.19584 |  | ja | 1125 | 13
1126 | 0.19584 |  | ja | 1126 | 4
1127 | 0.19584 |  | ja | 1127 | 18
1128 | 0.16006 |  | ja | 1128 | 16
1129 | 0.16468 |  | ja | 1129 | 16
1130 | 0.16995 |  | ja | 1130 | 2
1131 | 0.16995 |  | ja | 1131 | 8
1132 | 0.17826 |  | ja | 1132 | 6
1133 | 0.18704 |  | ja | 1133 | 7
1134 | 0.19998 |  | ja | 1134 | 4
1135 | 0.3172 |  | ja | 1135 | 5
1136 | 0.33031 |  | ja | 1136 | 4
1137 | 0.34001 |  | ja | 1137 | 19
1138 | 0.34648 |  | ja | 1138 | 25
1139 | 0.35959 |  | ja | 1139 | 6
1140 | 0.36929 |  | ja | 1140 | 14
1141 | 0.36929 |  | ja | 1141 | 16
1142 | 0.36929 |  | ja | 1142 | 13
1143 | 0.2078 |  | ja | 1143 | 12
1144 | 0.21473 |  | ja | 1144 | 9
1145 | 0.23267 |  | ja | 1145 | 8
1146 | 0.23267 |  | ja | 1146 | 10
1147 | 0.24191 |  | ja | 1147 | 3
1148 | 0.24792 |  | ja | 1148 | 9
1149 | 0.24792 |  | ja | 1149 | 17
1150 | 0.24792 |  | ja | 1150 | 5
1151 | 0.25485 |  | ja | 1151 | 9
1152 | 0.25485 |  | ja | 1152 | 6
1153 | 0.25485 |  | ja | 1153 | 7
1154 | 0.2627 |  | ja | 1154 | 10
1155 | 0.26779 |  | ja | 1155 | 17
1156 | 0.12773 |  | ja | 1156 | 9
1157 | 0.12773 |  | ja | 1157 | 12
1158 | 0.13863 |  | ja | 1158 | 11
1159 | 0.16185 |  | ja | 1159 | 4
1160 | 0.16278 |  | ja | 1160 | 5
1161 | 0.1734 |  | ja | 1161 | 12
1162 | 0.18357 |  | ja | 1162 | 11
1163 | 0.18357 |  | ja | 1163 | 10
1164 | 0.19235 |  | ja | 1164 | 7
1165 | 0.19235 |  | ja | 1165 | 14
1166 | 0.19235 |  | ja | 1166 | 5
1167 | 0.19974 |  | ja | 1167 | 9
1168 | 0.12126 |  | ja | 1168 | 28
1169 | 0.12449 |  | ja | 1169 | 12
1170 | 0.12449 |  | ja | 1170 | 16
1171 | 0.12449 |  | ja | 1171 | 14
1172 | 0.12449 |  | ja | 1172 | 14
1173 | 0.12449 |  | ja | 1173 | 6
1174 | 0.14113 |  | ja | 1174 | 8
1175 | 0.14113 |  | ja | 1175 | 14
1176 | 0.15079 |  | ja | 1176 | 13
1177 | 0.16049 |  | ja | 1177 | 7
1178 | 0.011552 |  | ja | 1178 | 15
1179 | 0.016172 |  | ja | 1179 | 11
1180 | 0.11653 |  | ja | 1180 | 46
1181 | 0.11653 |  | ja | 1181 | 12
1182 | 0.123 |  | ja | 1182 | 18
1183 | 0.12485 |  | ja | 1183 | 22
1184 | 0.1389 |  | ja | 1184 | 22
1185 | 0.052522 |  | ja | 1185 | 42
1186 | 0.052522 |  | ja | 1186 | 20
1187 | 0.058529 |  | ja | 1187 | 13
1188 | 0.058529 |  | ja | 1188 | 15
1189 | 0.012599 |  | ja | 1189 | 13
1190 | 0.019068 |  | ja | 1190 | 4
1191 | 0.024336 |  | ja | 1191 | 9
1192 | 0.034686 |  | ja | 1192 | 18
1193 | 0.0467 |  | ja | 1193 | 8
1194 | 0.054555 |  | ja | 1194 | 21
1195 | 0.060562 |  | ja | 1195 | 2
1196 | 0.071602 |  | ja | 1196 | 16
1197 | 0.079458 |  | ja | 1197 | 6
1198 | 0.060305 |  | ja | 1198 | 28
1199 | 0.060305 |  | ja | 1199 | 17
1200 | 0.065572 |  | ja | 1200 | 17
1201 | 0.088791 |  | ja | 1201 | 9
1202 | 0.088791 |  | ja | 1202 | 19
1203 | 0.099142 |  | ja | 1203 | 2
1204 | 0.099142 |  | ja | 1204 | 18
1205 | 0.081249 |  | ja | 1205 | 13
1206 | 0.081249 |  | ja | 1206 | 15
1207 | 0.081249 |  | ja | 1207 | 18
1208 | 0.089104 |  | ja | 1208 | 19
1209 | 0.098074 |  | ja | 1209 | 1
1210 | 0.098074 |  | ja | 1210 | 17
1211 | 0.098074 |  | ja | 1211 | 3
1212 | 0.16366 |  | ja | 1212 | 17
1213 | 0.16366 |  | ja | 1213 | 5
1214 | 0.16735 |  | ja | 1214 | 10
1215 | 0.17475 |  | ja | 1215 | 6
1216 | 0.19216 |  | ja | 1216 | 7
1217 | 0.19216 |  | ja | 1217 | 12
1218 | 0.11512 |  | ja | 1218 | 17
1219 | 0.11512 |  | ja | 1219 | 18
1220 | 0.12436 |  | ja | 1220 | 12
1221 | 0.13129 |  | ja | 1221 | 20
1222 | 0.13739 |  | ja | 1222 | 27
1223 | 0.14293 |  | ja | 1223 | 6
1224 | 0.066082 |  | ja | 1224 | 14
1225 | 0.077634 |  | ja | 1225 | 14
1226 | 0.099402 |  | ja | 1226 | 6
1227 | 0.10448 |  | ja | 1227 | 15
1228 | 0.10448 |  | ja | 1228 | 4
1229 | 0.028651 |  | ja | 1229 | 16
1230 | 0.046065 |  | ja | 1230 | 18
1231 | 0.048837 |  | ja | 1231 | 17
1232 | 0.086503 |  | ja | 1232 | 15
1233 | 0.023264 |  | ja | 1233 | 14
1234 | 0.032505 |  | ja | 1234 | 4
1235 | 0.047291 |  | ja | 1235 | 21
1236 | 0.057642 |  | ja | 1236 | 14
1237 | -0.051781 |  | ja | 1237 | 25
1238 | -0.043001 |  | ja | 1238 | 11
1239 | -0.034222 |  | ja | 1239 | 5
1240 | -0.034222 |  | ja | 1240 | 19
1241 | -0.028955 |  | ja | 1241 | 1
1242 | -0.028955 |  | ja | 1242 | 9
1243 | 0.1457 |  | ja | 1243 | 19
1244 | 0.1457 |  | ja | 1244 | 16
1245 | 0.1457 |  | ja | 1245 | 3
1246 | 0.16003 |  | ja | 1246 | 13
1247 | 0.16003 |  | ja | 1247 | 7
1248 | 0.16973 |  | ja | 1248 | 10
1249 | 0.17574 |  | ja | 1249 | 3
1250 | 0.18221 |  | ja | 1250 | 16
1251 | 0.18221 |  | ja | 1251 | 17
1252 | -0.18267 |  | ja | 1252 | 13
1253 | -0.18267 |  | ja | 1253 | 25
1254 | -0.15764 |  | ja | 1254 | 21
1255 | -0.15348 |  | ja | 1255 | 10
1256 | -0.12004 |  | ja | 1256 | 15
1257 | -0.099727 |  | ja | 1257 | 11
1258 | -0.094644 |  | ja | 1258 | 18
1259 | -0.072564 |  | ja | 1259 | 3
1260 | -0.072564 |  | ja | 1260 | 22
1261 | -0.072564 |  | ja | 1261 | 20
1262 | -0.24008 |  | ja | 1262 | 21
1263 | -0.23176 |  | ja | 1263 | 12
1264 | -0.20128 |  | ja | 1264 | 19
1265 | -0.20128 |  | ja | 1265 | 32
1266 | -0.21159 |  | ja | 1266 | 14
1267 | -0.21159 |  | ja | 1267 | 17
1268 | -0.20282 |  | ja | 1268 | 15
1269 | -0.19958 |  | ja | 1269 | 5
1270 | -0.19958 |  | ja | 1270 | 19
1271 | -0.053329 |  | ja | 1271 | 82
1272 | -0.048708 |  | ja | 1272 | 9
1273 | -0.018232 |  | ja | 1273 | 14
1274 | 0.01805 |  | ja | 1274 | 8
1275 | 0.01805 |  | ja | 1275 | 14
1276 | 0.01805 |  | ja | 1276 | 7
1277 | 0.01805 |  | ja | 1277 | 15
1278 | 0.026367 |  | ja | 1278 | 8
1279 | 0.059746 |  | ja | 1279 | 15
1280 | 0.067139 |  | ja | 1280 | 7
1281 | 0.072407 |  | ja | 1281 | 14
1282 | 0.086731 |  | ja | 1282 | 21
1283 | 0.096897 |  | ja | 1283 | 10
1284 | 0.096897 |  | ja | 1284 | 13
1285 | 0.10383 |  | ja | 1285 | 90
1286 | 0.11142 |  | ja | 1286 | 19
1287 | 0.11142 |  | ja | 1287 | 18
1288 | 0.19519 |  | ja | 1288 | 18
1289 | 0.2126 |  | ja | 1289 | 10
1290 | 0.2126 |  | ja | 1290 | 22
1291 | 0.21907 |  | ja | 1291 | 9
1292 | 0.22046 |  | ja | 1292 | 23
1293 | 0.23219 |  | ja | 1293 | 9
1294 | 0.25657 |  | ja | 1294 | 15
1295 | 0.25657 |  | ja | 1295 | 17
1296 | 0.26267 |  | ja | 1296 | 15
1297 | 0.28589 |  | ja | 1297 | 18
1298 | 0.29328 |  | ja | 1298 | 18
1299 | 0.29328 |  | ja | 1299 | 19
1300 | 0.30924 |  | ja | 1300 | 10
1301 | 0.48215 |  | ja | 1301 | 15
1302 | 0.48215 |  | ja | 1302 | 17
1303 | 0.48954 |  | ja | 1303 | 23
1304 | 0.49509 |  | ja | 1304 | 19
1305 | 0.50035 |  | ja | 1305 | 19
1306 | 0.51606 |  | ja | 1306 | 18
1307 | 0.51606 |  | ja | 1307 | 21
1308 | 0.51772 |  | ja | 1308 | 17
1309 | 1.0115 |  | ja | 1309 | 26
1310 | 1.0332 |  | ja | 1310 | 5
1311 | 1.068 |  | ja | 1311 | 16
1312 | 1.068 |  | ja | 1312 | 17
1313 | 1.0898 |  | ja | 1313 | 15
1314 | 1.1014 |  | ja | 1314 | 24
1315 | 1.1014 |  | ja | 1315 | 10
1316 | 1.1014 |  | ja | 1316 | 20
1317 | 1.1013 |  | ja | 1317 | 15
1318 | 1.1032 |  | ja | 1318 | 16
1319 | 1.1032 |  | ja | 1319 | 14
1320 | -1.4486 |  | ja | 1320 | 11
1321 | -1.4486 |  | ja | 1321 | 4
1322 | -1.444 |  | ja | 1322 | 6
1323 | -1.444 |  | ja | 1323 | 6
1324 | -1.4376 |  | ja | 1324 | 11
1325 | -0.64142 |  | ja | 1325 | 45
1326 | -0.29405 |  | ja | 1326 | 32
1327 | -0.27519 |  | ja | 1327 | 13
1328 | -0.27519 |  | ja | 1328 | 14
1329 | -0.24036 |  | ja | 1329 | 15
1330 | -0.23482 |  | ja | 1330 | 12
1331 | -0.23482 |  | ja | 1331 | 10
1332 | -0.16714 |  | ja | 1332 | 24
1333 | -0.16507 |  | ja | 1333 | 12
1334 | -0.16507 |  | ja | 1334 | 10
1335 | -0.15907 |  | ja | 1335 | 11
1336 | -0.1501 |  | ja | 1336 | 12
1337 | -0.1501 |  | ja | 1337 | 11
1338 | -0.14389 |  | ja | 1338 | 11
1339 | -0.14389 |  | ja | 1339 | 13
1340 | -0.14019 |  | ja | 1340 | 13
1341 | -0.047189 |  | ja | 1341 | 50
1342 | -0.047189 |  | ja | 1342 | 6
1343 | -0.019617 |  | ja | 1343 | 6
1344 | -0.019617 |  | ja | 1344 | 7
1345 | -0.019617 |  | ja | 1345 | 12
1346 | -0.019617 |  | ja | 1346 | 5
1347 | -0.019617 |  | ja | 1347 | 6
1348 | -0.01361 |  | ja | 1348 | 5
1349 | 0.14017 |  | ja | 1349 | 10
1350 | 0.14017 |  | ja | 1350 | 6
1351 | 0.14987 |  | ja | 1351 | 6
1352 | 0.16874 |  | ja | 1352 | 5
1353 | 0.16874 |  | ja | 1353 | 10
1354 | 0.17244 |  | ja | 1354 | 7
1355 | 0.17244 |  | ja | 1355 | 7
1356 | 0.18122 |  | ja | 1356 | 10
1357 | 0.18907 |  | ja | 1357 | 7
1358 | 0.19462 |  | ja | 1358 | 9
1359 | 0.20386 |  | ja | 1359 | 8
1360 | 0.259 |  | ja | 1360 | 14
1361 | 0.26593 |  | ja | 1361 | 16
1362 | 0.31225 |  | ja | 1362 | 15
1363 | 0.32821 |  | ja | 1363 | 17
1364 | 0.33745 |  | ja | 1364 | 5
1365 | 0.35332 |  | ja | 1365 | 15
1366 | 0.3658 |  | ja | 1366 | 12
1367 | 0.3658 |  | ja | 1367 | 8
1368 | 0.38905 |  | ja | 1368 | 13
1369 | 0.38905 |  | ja | 1369 | 4
1370 | 0.39737 |  | ja | 1370 | 14
1371 | 0.4043 |  | ja | 1371 | 3
1372 | 0.40429 |  | ja | 1372 | 15
1373 | 0.41298 |  | ja | 1373 | 7
1374 | 0.41483 |  | ja | 1374 | 12
1375 | 0.41677 |  | ja | 1375 | 2
1376 | 0.41677 |  | ja | 1376 | 16
1377 | 0.42093 |  | ja | 1377 | 17
1378 | 0.39416 |  | ja | 1378 | 29
1379 | 0.41693 |  | ja | 1379 | 5
1380 | 0.42247 |  | ja | 1380 | 17
1381 | 0.42247 |  | ja | 1381 | 20
1382 | 0.43033 |  | ja | 1382 | 19
1383 | 0.4428 |  | ja | 1383 | 15
1384 | 0.4428 |  | ja | 1384 | 2
1385 | 0.4428 |  | ja | 1385 | 19
1386 | -0.33732 |  | ja | 1386 | 31
1387 | -0.32146 |  | ja | 1387 | 20
1388 | -0.32146 |  | ja | 1388 | 8
1389 | -0.31545 |  | ja | 1389 | 11
1390 | -0.2939 |  | ja | 1390 | 4
1391 | -0.28281 |  | ja | 1391 | 9
1392 | -0.27819 |  | ja | 1392 | 8
1393 | -0.27357 |  | ja | 1393 | 21
1394 | -0.26849 |  | ja | 1394 | 12
1395 | -0.5167 |  | ja | 1395 | 34
1396 | -0.507 |  | ja | 1396 | 7
1397 | -0.22372 |  | ja | 1397 | 14
1398 | -0.20154 |  | ja | 1398 | 19
1399 | -0.19415 |  | ja | 1399 | 7
1400 | -0.19415 |  | ja | 1400 | 11
1401 | -0.18943 |  | ja | 1401 | 11
1402 | -0.18943 |  | ja | 1402 | 11
1403 | -0.18943 |  | ja | 1403 | 7
1404 | -0.18943 |  | ja | 1404 | 10
1405 | -0.16041 |  | ja | 1405 | 10
1406 | -0.16041 |  | ja | 1406 | 11
1407 | -0.14794 |  | ja | 1407 | 8
1408 | -0.14794 |  | ja | 1408 | 14
1409 | -0.17082 |  | ja | 1409 | 14
1410 | -0.17082 |  | ja | 1410 | 23
1411 | -0.17082 |  | ja | 1411 | 25
1412 | -0.22236 |  | ja | 1412 | 22
1413 | -0.22236 |  | ja | 1413 | 18
1414 | -0.16384 |  | ja | 1414 | 15
1415 | -0.1546 |  | ja | 1415 | 7
1416 | -0.079782 |  | ja | 1416 | 17
1417 | -0.07895 |  | ja | 1417 | 17
1418 | -0.06208 |  | ja | 1418 | 11
1419 | -0.061156 |  | ja | 1419 | 11
1420 | -0.061156 |  | ja | 1420 | 7
1421 | -0.048218 |  | ja | 1421 | 6
1422 | -0.04406 |  | ja | 1422 | 11
1423 | -0.043136 |  | ja | 1423 | 10
1424 | -0.043136 |  | ja | 1424 | 13
1425 | 0.020241 |  | ja | 1425 | 16
1426 | 0.020241 |  | ja | 1426 | 11
1427 | 0.028948 |  | ja | 1427 | 18
1428 | 0.05519 |  | ja | 1428 | 10
1429 | 0.063969 |  | ja | 1429 | 8
1430 | 0.088427 |  | ja | 1430 | 7
1431 | 0.091754 |  | ja | 1431 | 25
1432 | 0.10746 |  | ja | 1432 | 21
1433 | 0.14229 |  | ja | 1433 | 14
1434 | 0.15676 |  | ja | 1434 | 20
1435 | 0.16647 |  | ja | 1435 | 13
1436 | -0.034443 |  | ja | 1436 | 33
1437 | -0.034443 |  | ja | 1437 | 11
1438 | -0.0039681 |  | ja | 1438 | 10
1439 | -0.0039681 |  | ja | 1439 | 6
1440 | 0.0011146 |  | ja | 1440 | 3
1441 | 0.0052546 |  | ja | 1441 | 2
1442 | 0.0060863 |  | ja | 1442 | 4
1443 | 0.012093 |  | ja | 1443 | 3
1444 | 0.041117 |  | ja | 1444 | 5
1445 | 0.041117 |  | ja | 1445 | 13
1446 | 0.041117 |  | ja | 1446 | 3
1447 | 0.041117 |  | ja | 1447 | 6
1448 | 0.047123 |  | ja | 1448 | 10
1449 | 0.047123 |  | ja | 1449 | 3
1450 | 0.047123 |  | ja | 1450 | 3
1451 | -0.24329 |  | ja | 1451 | 36
1452 | -0.24329 |  | ja | 1452 | 4
1453 | -0.24329 |  | ja | 1453 | 7
1454 | -0.24329 |  | ja | 1454 | 8
1455 | -0.23312 |  | ja | 1455 | 13
1456 | -0.22065 |  | ja | 1456 | 8
1457 | -0.22065 |  | ja | 1457 | 9
1458 | -0.22065 |  | ja | 1458 | 9
1459 | -0.20961 |  | ja | 1459 | 8
1460 | -0.19926 |  | ja | 1460 | 20
1461 | -0.31157 |  | ja | 1461 | 13
1462 | -0.31157 |  | ja | 1462 | 8
1463 | -0.31157 |  | ja | 1463 | 16
1464 | -0.31157 |  | ja | 1464 | 17
1465 | -0.30419 |  | ja | 1465 | 20
1466 | -0.27662 |  | ja | 1466 | 18
1467 | -0.2642 |  | ja | 1467 | 16
1468 | -0.2642 |  | ja | 1468 | 7
1469 | -0.25727 |  | ja | 1469 | 12
1470 | -0.24942 |  | ja | 1470 | 4
1471 | -0.23769 |  | ja | 1471 | 13
1472 | -0.23769 |  | ja | 1472 | 7
1473 | -0.23769 |  | ja | 1473 | 15
1474 | -0.20904 |  | ja | 1474 | 35
1475 | -0.20905 |  | ja | 1475 | 18
1476 | -0.2035 |  | ja | 1476 | 19
1477 | -0.19108 |  | ja | 1477 | 18
1478 | -0.18461 |  | ja | 1478 | 14
1479 | -0.18461 |  | ja | 1479 | 23
1480 | -0.17629 |  | ja | 1480 | 11
1481 | -0.20636 |  | ja | 1481 | 21
1482 | -0.19111 |  | ja | 1482 | 20
1483 | -0.19111 |  | ja | 1483 | 6
1484 | -0.19111 |  | ja | 1484 | 28
1485 | -0.18418 |  | ja | 1485 | 16
1486 | 0.11183 |  | ja | 1486 | 14
1487 | 0.12489 |  | ja | 1487 | 16
1488 | 0.13043 |  | ja | 1488 | 5
1489 | 0.13829 |  | ja | 1489 | 11
1490 | 0.14984 |  | ja | 1490 | 5
1491 | 0.14984 |  | ja | 1491 | 16
1492 | 0.14984 |  | ja | 1492 | 20
1493 | 0.16167 |  | ja | 1493 | 19
1494 | 0.17137 |  | ja | 1494 | 11
1495 | 0.17137 |  | ja | 1495 | 4
1496 | 0.17137 |  | ja | 1496 | 12
1497 | 0.17137 |  | ja | 1497 | 5
1498 | 0.13982 |  | ja | 1498 | 11
1499 | 0.13982 |  | ja | 1499 | 6
1500 | 0.14074 |  | ja | 1500 | 4
1501 | 0.14675 |  | ja | 1501 | 12
1502 | 0.15091 |  | ja | 1502 | 3
1503 | 0.15091 |  | ja | 1503 | 17
1504 | 0.16015 |  | ja | 1504 | 6
1505 | 0.16015 |  | ja | 1505 | 9
1506 | 0.16015 |  | ja | 1506 | 16
1507 | 0.19393 |  | ja | 1507 | 4
1508 | 0.21241 |  | ja | 1508 | 12
1509 | 0.21241 |  | ja | 1509 | 15
1510 | 0.21241 |  | ja | 1510 | 5
1511 | 0.22396 |  | ja | 1511 | 14
1512 | 0.23135 |  | ja | 1512 | 3
1513 | 0.24383 |  | ja | 1513 | 14
1514 | 0.24845 |  | ja | 1514 | 5
1515 | 0.25446 |  | ja | 1515 | 6
1516 | 0.27109 |  | ja | 1516 | 18
1517 | 0.12817 |  | ja | 1517 | 10
1518 | 0.13646 |  | ja | 1518 | 21
1519 | 0.14015 |  | ja | 1519 | 21
1520 | 0.16047 |  | ja | 1520 | 15
1521 | 0.16139 |  | ja | 1521 | 8
1522 | 0.16139 |  | ja | 1522 | 5
1523 | 0.1674 |  | ja | 1523 | 10
1524 | 0.022312 |  | ja | 1524 | 15
1525 | 0.022312 |  | ja | 1525 | 24
1526 | 0.022312 |  | ja | 1526 | 8
1527 | 0.038484 |  | ja | 1527 | 13
1528 | 0.043474 |  | ja | 1528 | 5
1529 | 0.049019 |  | ja | 1529 | 16
1530 | 0.061439 |  | ja | 1530 | 6
1531 | 0.066984 |  | ja | 1531 | 15
1532 | 0.079891 |  | ja | 1532 | 16
1533 | 0.11182 |  | ja | 1533 | 9
1534 | 0.11459 |  | ja | 1534 | 13
1535 | 0.12149 |  | ja | 1535 | 6
1536 | 0.12149 |  | ja | 1536 | 11
1537 | 0.12149 |  | ja | 1537 | 17
1538 | 0.19068 |  | ja | 1538 | 12
1539 | 0.1784 |  | ja | 1539 | 10
1540 | 0.18209 |  | ja | 1540 | 16
1541 | 0.18209 |  | ja | 1541 | 34
1542 | 0.18533 |  | ja | 1542 | 10
1543 | 0.069768 |  | ja | 1543 | 20
1544 | 0.12996 |  | ja | 1544 | 11
1545 | 0.14428 |  | ja | 1545 | 24
1546 | 0.15584 |  | ja | 1546 | 17
1547 | 0.15584 |  | ja | 1547 | 16
1548 | 0.17155 |  | ja | 1548 | 23
1549 | 0.17543 |  | ja | 1549 | 18
1550 | 0.18328 |  | ja | 1550 | 22
1551 | 0.19915 |  | ja | 1551 | 19
1552 | 0.054873 |  | ja | 1552 | 16
1553 | 0.18114 |  | ja | 1553 | 18
1554 | 0.18206 |  | ja | 1554 | 20
1555 | 0.18853 |  | ja | 1555 | 15
1556 | 0.18583 |  | ja | 1556 | 32
1557 | 0.20061 |  | ja | 1557 | 18
1558 | 0.20061 |  | ja | 1558 | 19
1559 | 0.20061 |  | ja | 1559 | 25
1560 | 0.082982 |  | ja | 1560 | 15
1561 | 0.11201 |  | ja | 1561 | 23
1562 | 0.1194 |  | ja | 1562 | 15
1563 | 0.1194 |  | ja | 1563 | 22
1564 | 0.07432 |  | ja | 1564 | 24
1565 | 0.080696 |  | ja | 1565 | 9
1566 | 0.080696 |  | ja | 1566 | 26
1567 | 0.080696 |  | ja | 1567 | 29
1568 | 0.080696 |  | ja | 1568 | 17
1569 | 0.088976 |  | ja | 1569 | 10
1570 | 0.09868 |  | ja | 1570 | 8
1571 | 0.09868 |  | ja | 1571 | 5
1572 | 0.09868 |  | ja | 1572 | 18
1573 | 0.118 |  | ja | 1573 | 13
1574 | 0.118 |  | ja | 1574 | 9
1575 | 0.12401 |  | ja | 1575 | 13
1576 | 0.12401 |  | ja | 1576 | 19
1577 | 0.12178 |  | ja | 1577 | 21
1578 | 0.14291 |  | ja | 1578 | 44
1579 | 0.14291 |  | ja | 1579 | 12
1580 | 0.11764 |  | ja | 1580 | 18
1581 | 0.12097 |  | ja | 1581 | 7
1582 | 0.13822 |  | ja | 1582 | 38
1583 | -0.31755 |  | ja | 1583 | 12
1584 | -0.10527 |  | ja | 1584 | 15
1585 | -0.10527 |  | ja | 1585 | 12
1586 | -0.096026 |  | ja | 1586 | 23
1587 | -0.065681 |  | ja | 1587 | 29
1588 | -0.035206 |  | ja | 1588 | 23
1589 | 0.11994 |  | ja | 1589 | 13
1590 | -0.034453 |  | ja | 1590 | 12
1591 | -0.034453 |  | ja | 1591 | 6
1592 | -0.02937 |  | ja | 1592 | 6
1593 | -0.02937 |  | ja | 1593 | 7
1594 | -0.0090531 |  | ja | 1594 | 11
1595 | -0.0039704 |  | ja | 1595 | 6
1596 | 0.0043468 |  | ja | 1596 | 6
1597 | 0.013126 |  | ja | 1597 | 6
1598 | -0.029525 |  | ja | 1598 | 7
1599 | -0.029525 |  | ja | 1599 | 7
1600 | -0.02167 |  | ja | 1600 | 7
1601 | -0.02167 |  | ja | 1601 | 7
1602 | 0.010401 |  | ja | 1602 | 8
1603 | 0.010401 |  | ja | 1603 | 21
1604 | 0.00804 |  | ja | 1604 | 12
1605 | 0.018668 |  | ja | 1605 | 10
1606 | 0.054948 |  | ja | 1606 | 10
1607 | 0 |  | nein | 1607 | 10
1608 | 0.0097034 |  | ja | 1608 | 10
1609 | 0.047435 |  | ja | 1609 | 10
1610 | 0.052517 |  | ja | 1610 | 11
1611 | -0.064437 |  | ja | 1611 | 13
1612 | -0.028483 |  | ja | 1612 | 33
1613 | -0.022938 |  | ja | 1613 | 11
1614 | -0.022938 |  | ja | 1614 | 10
1615 | -0.022938 |  | ja | 1615 | 14
1616 | 0.060175 |  | ja | 1616 | 76
1617 | 0.046161 |  | ja | 1617 | 16
1618 | 0.054016 |  | ja | 1618 | 11
1619 | 0.054016 |  | ja | 1619 | 6
1620 | 0.054016 |  | ja | 1620 | 18
1621 | 0.064644 |  | ja | 1621 | 21
1622 | 0.064644 |  | ja | 1622 | 19
1623 | 0.0044685 |  | ja | 1623 | 33
1624 | 0.013176 |  | ja | 1624 | 40
1625 | -0.021103 |  | ja | 1625 | 26
1626 | -0.015097 |  | ja | 1626 | 22
1627 | -0.015097 |  | ja | 1627 | 19
1628 | -0.015097 |  | ja | 1628 | 4
1629 | -0.0049313 |  | ja | 1629 | 5
1630 | -0.0049313 |  | ja | 1630 | 19
1631 | 0.0024617 |  | ja | 1631 | 11
1632 | 0.0024617 |  | ja | 1632 | 5
1633 | 0.049327 |  | ja | 1633 | 18
1634 | 0.05903 |  | ja | 1634 | 17
1635 | 0.067809 |  | ja | 1635 | 5
1636 | 0.067809 |  | ja | 1636 | 16
1637 | 0.093931 |  | ja | 1637 | 6
1638 | 0.10359 |  | ja | 1638 | 19
1639 | -0.031924 |  | ja | 1639 | 17
1640 | 0.1389 |  | ja | 1640 | 35
1641 | 0.14583 |  | ja | 1641 | 6
1642 | 0.14583 |  | ja | 1642 | 5
1643 | 0.14583 |  | ja | 1643 | 5
1644 | 0.15091 |  | ja | 1644 | 5
1645 | 0.15091 |  | ja | 1645 | 5
1646 | 0.1583 |  | ja | 1646 | 5
1647 | 0.0036963 |  | ja | 1647 | 5
1648 | 0.0036963 |  | ja | 1648 | 5
1649 | 0.010627 |  | ja | 1649 | 5
1650 | 0.010627 |  | ja | 1650 | 6
1651 | 0 |  | nein | 1651 | 5
1652 | 0.023218 |  | ja | 1652 | 5
1653 | 0.027838 |  | ja | 1653 | 5
1654 | 0.038003 |  | ja | 1654 | 5
1655 | 0.050479 |  | ja | 1655 | 5
1656 | 0.050479 |  | ja | 1656 | 14
1657 | 0 |  | nein | 1657 | 7
1658 | 0.0041584 |  | ja | 1658 | 6
1659 | 0.0089884 |  | ja | 1659 | 15
1660 | 0 |  | nein | 1660 | 5
1661 | 0.011551 |  | ja | 1661 | 5
1662 | 0.015433 |  | ja | 1662 | 6
1663 | 0.015433 |  | ja | 1663 | 5
1664 | 0.015433 |  | ja | 1664 | 5
1665 | 0.023022 |  | ja | 1665 | 5
1666 | 0 |  | nein | 1666 | 6
1667 | 0 |  | nein | 1667 | 4
1668 | 0.0097032 |  | ja | 1668 | 6
1669 | 0.0097032 |  | ja | 1669 | 5
1670 | 0.0097032 |  | ja | 1670 | 5
1671 | 0.0097032 |  | ja | 1671 | 5
1672 | -0.022388 |  | ja | 1672 | 5
1673 | 0.0066353 |  | ja | 1673 | 5
1674 | 0.023886 |  | ja | 1674 | 5
1675 | 0.034975 |  | ja | 1675 | 4
1676 | 0.040058 |  | ja | 1676 | 4
1677 | 0.040058 |  | ja | 1677 | 5
1678 | 0.040058 |  | ja | 1678 | 5
1679 | 0.046157 |  | ja | 1679 | 5
1680 | 0.054474 |  | ja | 1680 | 5
1681 | 0.054474 |  | ja | 1681 | 3
1682 | 0.061682 |  | ja | 1682 | 9
1683 | 0.069075 |  | ja | 1683 | 9
1684 | 0.074065 |  | ja | 1684 | 9
1685 | 0.074065 |  | ja | 1685 | 42
1686 | -0.15097 |  | ja | 1686 | 6
1687 | -0.1379 |  | ja | 1687 | 20
1688 | -0.12451 |  | ja | 1688 | 6
1689 | -0.11346 |  | ja | 1689 | 17
1690 | -0.090602 |  | ja | 1690 | 7
1691 | -0.083209 |  | ja | 1691 | 19
1692 | -0.071473 |  | ja | 1692 | 6
1693 | -0.058535 |  | ja | 1693 | 18
1694 | -0.041439 |  | ja | 1694 | 6
1695 | -0.035432 |  | ja | 1695 | 36
1696 | 0.21341 |  | ja | 1696 | 34
1697 | 0.21895 |  | ja | 1697 | 7
1698 | 0.26249 |  | ja | 1698 | 29
1699 | 0.27241 |  | ja | 1699 | 12
1700 | 0.28072 |  | ja | 1700 | 5
1701 | 0.28072 |  | ja | 1701 | 11
1702 | 0.28719 |  | ja | 1702 | 14
1703 | 0.28719 |  | ja | 1703 | 3
1704 | 0.29024 |  | ja | 1704 | 30
1705 | 0.29024 |  | ja | 1705 | 2
1706 | 0.10704 |  | ja | 1706 | 8
1707 | 0.11463 |  | ja | 1707 | 16
1708 | 0.11463 |  | ja | 1708 | 14
1709 | 0.12915 |  | ja | 1709 | 16
1710 | 0.49943 |  | ja | 1710 | 14
1711 | 0.49943 |  | ja | 1711 | 2
1712 | 0.50358 |  | ja | 1712 | 17
1713 | 0.50358 |  | ja | 1713 | 26
1714 | 0.50884 |  | ja | 1714 | 15
1715 | 0.76536 |  | ja | 1715 | 13
1716 | 0.76536 |  | ja | 1716 | 10
1717 | 0.78422 |  | ja | 1717 | 10
1718 | 0.78422 |  | ja | 1718 | 11
1719 | 0.78421 |  | ja | 1719 | 14
1720 | 0.79114 |  | ja | 1720 | 17
1721 | 0 |  | nein | 1721 | 5
1722 | 0 |  | nein | 1722 | 5
1723 | 0 |  | nein | 1723 | 5
1724 | 0 |  | nein | 1724 | 5
1725 | 0.18398 |  | ja | 1725 | 34
1726 | 0.18398 |  | ja | 1726 | 8
1727 | 0.33923 |  | ja | 1727 | 8
1728 | 0.34569 |  | ja | 1728 | 10
1729 | 0.35263 |  | ja | 1729 | 9
1730 | 0.36418 |  | ja | 1730 | 4
1731 | 0.41351 |  | ja | 1731 | 29
1732 | 0.41739 |  | ja | 1732 | 15
1733 | 0.42155 |  | ja | 1733 | 9
1734 | 0.71472 |  | ja | 1734 | 10
1735 | 0.71703 |  | ja | 1735 | 13
1736 | 0.71703 |  | ja | 1736 | 6
1737 | 0.72395 |  | ja | 1737 | 8
1738 | 0.72395 |  | ja | 1738 | 8
1739 | 0.76311 |  | ja | 1739 | 27
1740 | 1.5605 |  | ja | 1740 | 12
1741 | 1.5688 |  | ja | 1741 | 29
1742 | 1.5687 |  | ja | 1742 | 10
1743 | 1.5687 |  | ja | 1743 | 6
1744 | 0.11763 |  | ja | 1744 | 6
1745 | 0.27986 |  | ja | 1745 | 16
1746 | 0.28957 |  | ja | 1746 | 10
1747 | 0.29785 |  | ja | 1747 | 10
1748 | 0.29785 |  | ja | 1748 | 10
1749 | 0.29785 |  | ja | 1749 | 3
1750 | 0.29785 |  | ja | 1750 | 4
1751 | 0.29785 |  | ja | 1751 | 20
1752 | 0.41844 |  | ja | 1752 | 44
1753 | 0.41843 |  | ja | 1753 | 25
1754 | 0.44519 |  | ja | 1754 | 16
1755 | 0.44796 |  | ja | 1755 | 35
1756 | 0.44796 |  | ja | 1756 | 20
1757 | 0.017215 |  | ja | 1757 | 9
1758 | 0.017215 |  | ja | 1758 | 5
1759 | 0.017215 |  | ja | 1759 | 7
1760 | 0.023426 |  | ja | 1760 | 17
1761 | 0.023426 |  | ja | 1761 | 6
1762 | 0.023426 |  | ja | 1762 | 13
1763 | 0.12616 |  | ja | 1763 | 43
1764 | 0.14412 |  | ja | 1764 | 17
1765 | 0.15198 |  | ja | 1765 | 5
1766 | 0.15614 |  | ja | 1766 | 6
1767 | 0.15614 |  | ja | 1767 | 6
1768 | 0.13784 |  | ja | 1768 | 19
1769 | 0.16616 |  | ja | 1769 | 30
1770 | 0.17124 |  | ja | 1770 | 10
1771 | 0.18048 |  | ja | 1771 | 4
1772 | 0.15979 |  | ja | 1772 | 14
1773 | 0.15979 |  | ja | 1773 | 48
1774 | -0.017448 |  | ja | 1774 | 21
1775 | -0.0036474 |  | ja | 1775 | 8
1776 | 0.0042079 |  | ja | 1776 | 18
1777 | -0.12395 |  | ja | 1777 | 9
1778 | -0.12395 |  | ja | 1778 | 37
1779 | -0.048409 |  | ja | 1779 | 19
1780 | -0.048409 |  | ja | 1780 | 2
1781 | -0.045636 |  | ja | 1781 | 33
1782 | -0.13715 |  | ja | 1782 | 20
1783 | -0.12513 |  | ja | 1783 | 11
1784 | -0.12513 |  | ja | 1784 | 15
1785 | -0.12513 |  | ja | 1785 | 13
1786 | 0.012287 |  | ja | 1786 | 17
1787 | 0.026149 |  | ja | 1787 | 8
1788 | 0.043564 |  | ja | 1788 | 9
1789 | 0.043564 |  | ja | 1789 | 9
1790 | 0.049775 |  | ja | 1790 | 9
1791 | 0.1031 |  | ja | 1791 | 14
1792 | 0.1031 |  | ja | 1792 | 7
1793 | 0.11181 |  | ja | 1793 | 15
1794 | 0.1268 |  | ja | 1794 | 7
1795 | 0.14251 |  | ja | 1795 | 15
1796 | 0.14251 |  | ja | 1796 | 3
1797 | 0.15424 |  | ja | 1797 | 19
1798 | 0.012025 |  | ja | 1798 | 3
1799 | 0.012025 |  | ja | 1799 | 15
1800 | 0.019881 |  | ja | 1800 | 5
1801 | 0.035061 |  | ja | 1801 | 17
1802 | 0.035061 |  | ja | 1802 | 7
1803 | 0.041993 |  | ja | 1803 | 14
1804 | 0.063761 |  | ja | 1804 | 10
1805 | 0.069972 |  | ja | 1805 | 12
1806 | 0.069972 |  | ja | 1806 | 13
1807 | -0.62443 |  | ja | 1807 | 8
1808 | -0.65345 |  | ja | 1808 | 8
1809 | -0.69262 |  | ja | 1809 | 5
1810 | -0.099564 |  | ja | 1810 | 9
1811 | -0.065035 |  | ja | 1811 | 12
1812 | 0.098074 |  | ja | 1812 | 4
1813 | 0.10541 |  | ja | 1813 | 10
1814 | -0.1451 |  | ja | 1814 | 7
1815 | -0.1734 |  | ja | 1815 | 9
1816 | -0.14091 |  | ja | 1816 | 6
1817 | -0.25243 |  | ja | 1817 | 12
1818 | -0.029762 |  | ja | 1818 | 13
1819 | -0.16638 |  | ja | 1819 | 8
|  | Summe aktiver Leitungslängen (Verteilnetz) |  |  | 31609

## e. Gasflussgeschw.Pandap2045
id | Pipeflussergebnisse 2045 Gasflussgeschwindigkeit [m/s] |  | in Betrieb? | id | Leitungslänge berechnet mit QGIS Länge [m]
1 | 0.0077652 |  | ja | 1 | 2252
2 | 0.0090067 |  | ja | 2 | 809
3 | -0.097839 |  | ja | 3 | 11
4 | -0.23114 |  | ja | 4 | 35
5 | 0.079639 |  | ja | 5 | 29
6 | -0.20992 |  | ja | 6 | 4
7 | -0.11981 |  | ja | 7 | 8
8 | 0.079639 |  | ja | 8 | 24
9 | -0.087359 |  | ja | 9 | 28
10 | -0.054811 |  | ja | 10 | 28
11 | -0.053181 |  | ja | 11 | 27
12 | 0.079973 |  | ja | 12 | 11
13 | -0.027661 |  | ja | 13 | 47
14 | -0.094024 |  | ja | 14 | 40
15 | -0.072029 |  | ja | 15 | 12
16 | -0.072779 |  | ja | 16 | 10
17 | -0.007463 |  | ja | 17 | 41
18 | 0.027557 |  | ja | 18 | 29
19 | -0.086394 |  | ja | 19 | 8
20 | -0.080016 |  | ja | 20 | 48
21 | -0.11661 |  | ja | 21 | 11
22 | -0.15758 |  | ja | 22 | 10
23 | 0.0058214 |  | ja | 23 | 8
24 | -0.12456 |  | ja | 24 | 26
25 | -0.15017 |  | ja | 25 | 57
26 | -0.0064684 |  | ja | 26 | 22
27 | -0.10162 |  | ja | 27 | 29
28 | -0.024747 |  | ja | 28 | 19
29 | 0.036425 |  | ja | 29 | 51
30 | 0.40301 |  | ja | 30 | 33
31 | -0.18302 |  | ja | 31 | 42
32 | 0.30125 |  | ja | 32 | 8
33 | -0.2385 |  | ja | 33 | 33
34 | -0.15803 |  | ja | 34 | 32
35 | -0.081611 |  | ja | 35 | 32
36 | 0.11184 |  | ja | 36 | 33
37 | -0.125 |  | ja | 37 | 18
38 | 0.014489 |  | ja | 38 | 44
39 | 0.011089 |  | ja | 39 | 18
40 | -0.17579 |  | ja | 40 | 43
41 | 0.027721 |  | ja | 41 | 19
42 | 0.0060062 |  | ja | 42 | 42
43 | 0.028539 |  | ja | 43 | 18
44 | -0.16677 |  | ja | 44 | 49
45 | -0.12585 |  | ja | 45 | 15
46 | 0 |  | nein | 46 | 23
47 | 0.023015 |  | ja | 47 | 22
48 | 0.034745 |  | ja | 48 | 22
49 | 0.011551 |  | ja | 49 | 22
50 | 0.038498 |  | ja | 50 | 17
51 | 0.048881 |  | ja | 51 | 21
52 | 0.14434 |  | ja | 52 | 24
53 | 0.085326 |  | ja | 53 | 19
54 | 0.028862 |  | ja | 54 | 18
55 | 0.053622 |  | ja | 55 | 39
56 | 0.03666 |  | ja | 56 | 9
57 | -0.17072 |  | ja | 57 | 10
58 | -0.014395 |  | ja | 58 | 16
59 | -0.074823 |  | ja | 59 | 16
60 | -0.13018 |  | ja | 60 | 11
61 | 0.018864 |  | ja | 61 | 14
62 | 0.023326 |  | ja | 62 | 33
63 | 0.016209 |  | ja | 63 | 38
64 | 0.17837 |  | ja | 64 | 105
65 | 0.095785 |  | ja | 65 | 14
66 | 0.09681 |  | ja | 66 | 10
67 | 0.076434 |  | ja | 67 | 34
68 | 0.058297 |  | ja | 68 | 9
69 | 0.031535 |  | ja | 69 | 10
70 | 0.0074165 |  | ja | 70 | 19
71 | 0.038022 |  | ja | 71 | 20
72 | 0.071822 |  | ja | 72 | 13
73 | -0.11958 |  | ja | 73 | 40
74 | -0.10508 |  | ja | 74 | 13
75 | -0.1166 |  | ja | 75 | 23
76 | -0.042068 |  | ja | 76 | 42
77 | 0.062432 |  | ja | 77 | 4
78 | -0.29073 |  | ja | 78 | 15
79 | -0.8018 |  | ja | 79 | 9
80 | -0.12862 |  | ja | 80 | 18
81 | 0.46986 |  | ja | 81 | 15
82 | 0.29909 |  | ja | 82 | 10
83 | 0.11051 |  | ja | 83 | 13
84 | 0.14868 |  | ja | 84 | 21
85 | 0.066395 |  | ja | 85 | 27
86 | 0.074402 |  | ja | 86 | 11
87 | -1.8494 |  | ja | 87 | 35
88 | 0.53135 |  | ja | 88 | 12
89 | 0.24766 |  | ja | 89 | 7
90 | 0.15863 |  | ja | 90 | 8
91 | 0.058855 |  | ja | 91 | 29
92 | -0.042708 |  | ja | 92 | 22
93 | -0.037349 |  | ja | 93 | 25
94 | 0 |  | nein | 94 | 24
95 | 0.61029 |  | ja | 95 | 282
96 | 0.094196 |  | ja | 96 | 58
97 | 0.47069 |  | ja | 97 | 14
98 | 0.30583 |  | ja | 98 | 19
99 | 0.27125 |  | ja | 99 | 7
100 | 0.21959 |  | ja | 100 | 40
101 | 0.16358 |  | ja | 101 | 20
102 | 0.035763 |  | ja | 102 | 29
103 | 0.022363 |  | ja | 103 | 15
104 | 0.012475 |  | ja | 104 | 13
105 | 0.00092411 |  | ja | 105 | 13
106 | 0.27861 |  | ja | 106 | 23
107 | 0.10195 |  | ja | 107 | 13
108 | 0.19838 |  | ja | 108 | 15
109 | 0.15622 |  | ja | 109 | 13
110 | 0.17731 |  | ja | 110 | 8
111 | 0.15268 |  | ja | 111 | 29
112 | 0.13286 |  | ja | 112 | 11
113 | 0.12518 |  | ja | 113 | 19
114 | 0.10913 |  | ja | 114 | 28
115 | 0.13167 |  | ja | 115 | 23
116 | 0.078837 |  | ja | 116 | 8
117 | -0.070935 |  | ja | 117 | 27
118 | -0.081823 |  | ja | 118 | 24
119 | 0.0084255 |  | ja | 119 | 14
120 | -0.055316 |  | ja | 120 | 48
121 | -0.10324 |  | ja | 121 | 7
122 | 0.034574 |  | ja | 122 | 17
123 | 0.012013 |  | ja | 123 | 12
124 | 0.096262 |  | ja | 124 | 10
125 | 0.14672 |  | ja | 125 | 14
126 | 0.00097343 |  | ja | 126 | 15
127 | 0.09585 |  | ja | 127 | 10
128 | 0.062068 |  | ja | 128 | 16
129 | 0.14375 |  | ja | 129 | 48
130 | 0.026931 |  | ja | 130 | 69
131 | 0.04771 |  | ja | 131 | 17
132 | 0.15037 |  | ja | 132 | 7
133 | 0.22612 |  | ja | 133 | 13
134 | 0.15664 |  | ja | 134 | 8
135 | 0.084397 |  | ja | 135 | 6
136 | 0.013098 |  | ja | 136 | 12
137 | -0.011572 |  | ja | 137 | 10
138 | 0.0069309 |  | ja | 138 | 15
139 | -0.052089 |  | ja | 139 | 18
140 | 0.030403 |  | ja | 140 | 13
141 | -0.097093 |  | ja | 141 | 31
142 | 0.072053 |  | ja | 142 | 30
143 | 0.11081 |  | ja | 143 | 29
144 | 0.22276 |  | ja | 144 | 91
145 | 0.062777 |  | ja | 145 | 64
146 | 0.062892 |  | ja | 146 | 15
147 | 0.035961 |  | ja | 147 | 9
148 | 0.020793 |  | ja | 148 | 18
149 | -0.087153 |  | ja | 149 | 83
150 | -0.032442 |  | ja | 150 | 10
151 | -0.1237 |  | ja | 151 | 10
152 | 0.086216 |  | ja | 152 | 33
153 | 0.008779 |  | ja | 153 | 15
154 | -0.089503 |  | ja | 154 | 15
155 | 0.031412 |  | ja | 155 | 51
156 | 0.0078007 |  | ja | 156 | 2
157 | -0.0078007 |  | ja | 157 | 42
158 | -0.0040565 |  | ja | 158 | 40
159 | -0.041946 |  | ja | 159 | 39
160 | -0.046905 |  | ja | 160 | 26
161 | -0.048818 |  | ja | 161 | 21
162 | 0.0048253 |  | ja | 162 | 20
163 | -0.051231 |  | ja | 163 | 7
164 | -0.11745 |  | ja | 164 | 17
165 | -0.092667 |  | ja | 165 | 5
166 | -0.16387 |  | ja | 166 | 16
167 | 0.00077446 |  | ja | 167 | 31
168 | -0.0514 |  | ja | 168 | 10
169 | -0.14293 |  | ja | 169 | 11
170 | -0.01497 |  | ja | 170 | 12
171 | -0.023021 |  | ja | 171 | 14
172 | -0.024697 |  | ja | 172 | 16
173 | -0.050476 |  | ja | 173 | 17
174 | -0.0069303 |  | ja | 174 | 35
175 | 0.11631 |  | ja | 175 | 27
176 | 0.3504 |  | ja | 176 | 36
177 | -0.10382 |  | ja | 177 | 19
178 | -0.030291 |  | ja | 178 | 8
179 | -0.091921 |  | ja | 179 | 13
180 | -0.13993 |  | ja | 180 | 37
181 | -0.03883 |  | ja | 181 | 41
182 | -0.35429 |  | ja | 182 | 28
183 | 0.077785 |  | ja | 183 | 13
184 | 0.11054 |  | ja | 184 | 15
185 | 0.20898 |  | ja | 185 | 10
186 | 0.12129 |  | ja | 186 | 12
187 | 0.31645 |  | ja | 187 | 40
188 | 0.29895 |  | ja | 188 | 14
189 | 0.16474 |  | ja | 189 | 22
190 | -1.0422 |  | ja | 190 | 34
191 | 0 |  | nein | 191 | 11
192 | -0.016547 |  | ja | 192 | 40
193 | -0.17732 |  | ja | 193 | 13
194 | -0.19456 |  | ja | 194 | 19
195 | -0.20366 |  | ja | 195 | 15
196 | -0.35168 |  | ja | 196 | 13
197 | -0.14421 |  | ja | 197 | 32
198 | -0.29941 |  | ja | 198 | 11
199 | -0.56051 |  | ja | 199 | 18
200 | -1.1385 |  | ja | 200 | 45
201 | -0.088127 |  | ja | 201 | 58
202 | -0.21055 |  | ja | 202 | 14
203 | -0.3037 |  | ja | 203 | 13
204 | -0.33981 |  | ja | 204 | 18
205 | -0.028742 |  | ja | 205 | 9
206 | -0.065537 |  | ja | 206 | 67
207 | -0.12672 |  | ja | 207 | 7
208 | -0.12241 |  | ja | 208 | 13
209 | -0.11891 |  | ja | 209 | 20
210 | 0.11571 |  | ja | 210 | 10
211 | 0.1238 |  | ja | 211 | 15
212 | 0.21035 |  | ja | 212 | 34
213 | 0.78182 |  | ja | 213 | 21
214 | 0.37808 |  | ja | 214 | 39
215 | 0.22527 |  | ja | 215 | 35
216 | 0.16971 |  | ja | 216 | 14
217 | 0.12008 |  | ja | 217 | 15
218 | -0.11015 |  | ja | 218 | 9
219 | -0.073832 |  | ja | 219 | 25
220 | -0.095988 |  | ja | 220 | 25
221 | -0.009876 |  | ja | 221 | 30
222 | -0.045999 |  | ja | 222 | 8
223 | -0.12152 |  | ja | 223 | 3
224 | -0.0446 |  | ja | 224 | 42
225 | -0.1214 |  | ja | 225 | 34
226 | -0.13423 |  | ja | 226 | 10
227 | -0.14014 |  | ja | 227 | 31
228 | -0.13653 |  | ja | 228 | 10
229 | -0.084818 |  | ja | 229 | 7
230 | -0.031412 |  | ja | 230 | 26
231 | -0.052516 |  | ja | 231 | 21
232 | 0.10531 |  | ja | 232 | 18
233 | 0.091729 |  | ja | 233 | 17
234 | 0.070045 |  | ja | 234 | 13
235 | 34.8903 |  | ja | 235 | 7
236 | -534.3595 |  | ja | 236 | 15
237 | 22.0612 |  | ja | 237 | 33
238 | -844.931 |  | ja | 238 | 6
239 | 0.11113 |  | ja | 239 | 8
240 | -0.56666 |  | ja | 240 | 17
241 | -0.46391 |  | ja | 241 | 21
242 | 0.071509 |  | ja | 242 | 4
243 | 0.14553 |  | ja | 243 | 10
244 | 0.106 |  | ja | 244 | 20
245 | 0.11945 |  | ja | 245 | 23
246 | 0.049679 |  | ja | 246 | 43
247 | -0.10252 |  | ja | 247 | 21
248 | -0.14502 |  | ja | 248 | 22
249 | 0.046341 |  | ja | 249 | 20
250 | 0.023326 |  | ja | 250 | 14
251 | 0 |  | nein | 251 | 7
252 | 0.11909 |  | ja | 252 | 17
253 | 19.1105 |  | ja | 253 | 16
254 | -462.7608 |  | ja | 254 | 20
255 | 0.48737 |  | ja | 255 | 40
256 | 0.24888 |  | ja | 256 | 38
257 | 0.090851 |  | ja | 257 | 40
258 | -0.90778 |  | ja | 258 | 37
259 | -0.081611 |  | ja | 259 | 39
260 | -0.23964 |  | ja | 260 | 15
261 | 0.22427 |  | ja | 261 | 25
262 | -0.014229 |  | ja | 262 | 15
263 | 0.18866 |  | ja | 263 | 24
264 | -0.21436 |  | ja | 264 | 13
265 | 0.48427 |  | ja | 265 | 33
266 | -0.76433 |  | ja | 266 | 84
267 | -0.65251 |  | ja | 267 | 45
268 | -0.23362 |  | ja | 268 | 11
269 | -0.7179 |  | ja | 269 | 28
270 | -0.4481 |  | ja | 270 | 10
271 | -0.4324 |  | ja | 271 | 5
272 | -0.28223 |  | ja | 272 | 27
273 | -0.25451 |  | ja | 273 | 7
274 | -0.30573 |  | ja | 274 | 13
275 | -0.12994 |  | ja | 275 | 27
276 | -0.20411 |  | ja | 276 | 20
277 | -0.19302 |  | ja | 277 | 28
278 | -0.13984 |  | ja | 278 | 6
279 | -0.1113 |  | ja | 279 | 30
280 | -0.056489 |  | ja | 280 | 2
281 | -0.042 |  | ja | 281 | 32
282 | -0.1634 |  | ja | 282 | 3
283 | -0.37696 |  | ja | 283 | 20
284 | -0.41338 |  | ja | 284 | 25
285 | -0.10815 |  | ja | 285 | 37
286 | -0.34993 |  | ja | 286 | 9
287 | -0.15569 |  | ja | 287 | 19
288 | -0.010666 |  | ja | 288 | 15
289 | -0.10252 |  | ja | 289 | 10
290 | 0.14747 |  | ja | 290 | 7
291 | 0.016797 |  | ja | 291 | 31
292 | 0.043139 |  | ja | 292 | 10
293 | 0.059796 |  | ja | 293 | 7
294 | 0.16484 |  | ja | 294 | 46
295 | -0.27842 |  | ja | 295 | 30
296 | -0.20639 |  | ja | 296 | 31
297 | -0.13362 |  | ja | 297 | 32
298 | 0.058836 |  | ja | 298 | 42
299 | -0.11814 |  | ja | 299 | 48
300 | -0.1837 |  | ja | 300 | 32
301 | -0.24012 |  | ja | 301 | 17
302 | -0.11283 |  | ja | 302 | 15
303 | -0.17626 |  | ja | 303 | 33
304 | -0.14593 |  | ja | 304 | 2
305 | -0.12118 |  | ja | 305 | 36
306 | -0.041168 |  | ja | 306 | 8
307 | 0.0088673 |  | ja | 307 | 7
308 | -0.050721 |  | ja | 308 | 35
309 | -0.17161 |  | ja | 309 | 34
310 | -0.47049 |  | ja | 310 | 13
311 | -0.46356 |  | ja | 311 | 30
312 | -0.41309 |  | ja | 312 | 32
313 | -0.38839 |  | ja | 313 | 31
314 | -0.36537 |  | ja | 314 | 33
315 | 0.46597 |  | ja | 315 | 71
316 | -0.046127 |  | ja | 316 | 7
317 | -0.15041 |  | ja | 317 | 34
318 | -0.057511 |  | ja | 318 | 15
319 | -0.040572 |  | ja | 319 | 17
320 | 1.0477 |  | ja | 320 | 19
321 | 0.011734 |  | ja | 321 | 1557
322 | 1.0371 |  | ja | 322 | 22
323 | 0 |  | nein | 323 | 67
324 | -0.12112 |  | ja | 324 | 49
325 | -0.2098 |  | ja | 325 | 43
326 | -0.034839 |  | ja | 326 | 33
327 | -0.19126 |  | ja | 327 | 5
328 | -0.17786 |  | ja | 328 | 3
329 | -0.17786 |  | ja | 329 | 8
330 | -0.17786 |  | ja | 330 | 3
331 | -0.17786 |  | ja | 331 | 8
332 | -0.16677 |  | ja | 332 | 12
333 | -0.16677 |  | ja | 333 | 5
334 | -0.16677 |  | ja | 334 | 18
335 | -0.16677 |  | ja | 335 | 9
336 | -0.16677 |  | ja | 336 | 12
337 | -0.23139 |  | ja | 337 | 11
338 | -0.19126 |  | ja | 338 | 18
339 | 0.41733 |  | ja | 339 | 18
340 | 0.442 |  | ja | 340 | 11
341 | 0.442 |  | ja | 341 | 14
342 | 0.442 |  | ja | 342 | 6
343 | 0.45494 |  | ja | 343 | 14
344 | 0.45493 |  | ja | 344 | 13
345 | 0.45493 |  | ja | 345 | 9
346 | 0.45493 |  | ja | 346 | 11
347 | 0.4577 |  | ja | 347 | 6
348 | 0.4577 |  | ja | 348 | 12
349 | 0.4577 |  | ja | 349 | 3
350 | -0.18595 |  | ja | 350 | 12
351 | -0.18595 |  | ja | 351 | 9
352 | -0.18595 |  | ja | 352 | 22
353 | -0.17578 |  | ja | 353 | 8
354 | -0.17578 |  | ja | 354 | 9
355 | 0.0046202 |  | ja | 355 | 9
356 | 0.0046202 |  | ja | 356 | 9
357 | 0.0046202 |  | ja | 357 | 8
358 | 0.0046202 |  | ja | 358 | 10
359 | 0.0046202 |  | ja | 359 | 7
360 | 0 |  | nein | 360 | 9
361 | 0.020315 |  | ja | 361 | 8
362 | 0.021147 |  | ja | 362 | 9
363 | 0.021147 |  | ja | 363 | 9
364 | 0.028539 |  | ja | 364 | 8
365 | 0.0048297 |  | ja | 365 | 8
366 | 0.014489 |  | ja | 366 | 10
367 | -0.16677 |  | ja | 367 | 6
368 | -0.16677 |  | ja | 368 | 9
369 | -0.16677 |  | ja | 369 | 8
370 | -0.15297 |  | ja | 370 | 9
371 | -0.13701 |  | ja | 371 | 8
372 | -0.125 |  | ja | 372 | 9
373 | 0.0050822 |  | ja | 373 | 8
374 | 0.0050822 |  | ja | 374 | 9
375 | 0.012937 |  | ja | 375 | 9
376 | 0.023563 |  | ja | 376 | 8
377 | 0.027721 |  | ja | 377 | 7
378 | 0.0060062 |  | ja | 378 | 8
379 | 0.0060062 |  | ja | 379 | 9
380 | -0.20289 |  | ja | 380 | 17
381 | -0.20289 |  | ja | 381 | 8
382 | -0.20289 |  | ja | 382 | 7
383 | -0.19411 |  | ja | 383 | 7
384 | -0.18302 |  | ja | 384 | 8
385 | -0.3262 |  | ja | 385 | 17
386 | -0.32112 |  | ja | 386 | 8
387 | -0.31234 |  | ja | 387 | 7
388 | -0.30125 |  | ja | 388 | 7
389 | -0.30125 |  | ja | 389 | 8
390 | -0.42042 |  | ja | 390 | 21
391 | -0.42042 |  | ja | 391 | 15
392 | -0.42043 |  | ja | 392 | 15
393 | -0.2385 |  | ja | 393 | 18
394 | -0.2385 |  | ja | 394 | 17
395 | -0.2385 |  | ja | 395 | 17
396 | -0.15803 |  | ja | 396 | 21
397 | -0.15803 |  | ja | 397 | 17
398 | -0.15803 |  | ja | 398 | 15
399 | -0.090851 |  | ja | 399 | 22
400 | -0.085307 |  | ja | 400 | 15
401 | -0.085307 |  | ja | 401 | 17
402 | -0.4189 |  | ja | 402 | 27
403 | 0 |  | nein | 403 | 30
404 | 0.016559 |  | ja | 404 | 15
405 | 0.022565 |  | ja | 405 | 12
406 | -0.37696 |  | ja | 406 | 18
407 | 0.13698 |  | ja | 407 | 16
408 | 0.13698 |  | ja | 408 | 11
409 | 0.1428 |  | ja | 409 | 12
410 | 0.14973 |  | ja | 410 | 11
411 | 0.0058214 |  | ja | 411 | 7
412 | 0.0058214 |  | ja | 412 | 8
413 | -0.19467 |  | ja | 413 | 20
414 | -0.1671 |  | ja | 414 | 13
415 | -0.24512 |  | ja | 415 | 3
416 | -0.23958 |  | ja | 416 | 15
417 | -0.23958 |  | ja | 417 | 12
418 | -0.23958 |  | ja | 418 | 18
419 | -0.23311 |  | ja | 419 | 21
420 | -0.23089 |  | ja | 420 | 7
421 | -0.23089 |  | ja | 421 | 5
422 | -0.22165 |  | ja | 422 | 6
423 | 0.14001 |  | ja | 423 | 26
424 | 0.14509 |  | ja | 424 | 13
425 | 0.14509 |  | ja | 425 | 12
426 | 0.14509 |  | ja | 426 | 11
427 | -0.071509 |  | ja | 427 | 9
428 | -0.071509 |  | ja | 428 | 7
429 | 0.090452 |  | ja | 429 | 17
430 | 0.090452 |  | ja | 430 | 10
431 | 0.090452 |  | ja | 431 | 11
432 | 0.095072 |  | ja | 432 | 9
433 | 0.10662 |  | ja | 433 | 10
434 | 0.11973 |  | ja | 434 | 10
435 | 0.11973 |  | ja | 435 | 9
436 | 0.11973 |  | ja | 436 | 7
437 | 0.11973 |  | ja | 437 | 6
438 | 0.072029 |  | ja | 438 | 8
439 | 0.072029 |  | ja | 439 | 8
440 | 0.072029 |  | ja | 440 | 8
441 | 0.072029 |  | ja | 441 | 6
442 | 0.072029 |  | ja | 442 | 7
443 | 0.072029 |  | ja | 443 | 6
444 | -0.16196 |  | ja | 444 | 4
445 | -0.15616 |  | ja | 445 | 8
446 | -0.15616 |  | ja | 446 | 9
447 | -0.14969 |  | ja | 447 | 8
448 | 0.078615 |  | ja | 448 | 18
449 | 0.078615 |  | ja | 449 | 11
450 | 0.078615 |  | ja | 450 | 10
451 | 0.08416 |  | ja | 451 | 9
452 | 0.086377 |  | ja | 452 | 10
453 | 0.093308 |  | ja | 453 | 9
454 | 0.10162 |  | ja | 454 | 10
455 | 0.10162 |  | ja | 455 | 11
456 | 0 |  | nein | 456 | 9
457 | 0.0064684 |  | ja | 457 | 10
458 | 0.0064684 |  | ja | 458 | 9
459 | 0.0064684 |  | ja | 459 | 10
460 | -0.13654 |  | ja | 460 | 11
461 | 0.10231 |  | ja | 461 | 9
462 | 0.10231 |  | ja | 462 | 9
463 | 0.106 |  | ja | 463 | 10
464 | 0.034238 |  | ja | 464 | 19
465 | 0.04625 |  | ja | 465 | 10
466 | 0.04625 |  | ja | 466 | 10
467 | 0.053181 |  | ja | 467 | 9
468 | 0.053181 |  | ja | 468 | 10
469 | 0.053181 |  | ja | 469 | 9
470 | 0.053181 |  | ja | 470 | 10
471 | 0.053181 |  | ja | 471 | 11
472 | 0.036237 |  | ja | 472 | 17
473 | 0.044554 |  | ja | 473 | 11
474 | 0.049266 |  | ja | 474 | 11
475 | 0.049266 |  | ja | 475 | 9
476 | 0.049266 |  | ja | 476 | 10
477 | 0.052593 |  | ja | 477 | 10
478 | 0.052593 |  | ja | 478 | 10
479 | 0.054811 |  | ja | 479 | 10
480 | -0.079505 |  | ja | 480 | 20
481 | -0.076456 |  | ja | 481 | 10
482 | -0.076456 |  | ja | 482 | 10
483 | -0.044532 |  | ja | 483 | 11
484 | -0.039012 |  | ja | 484 | 9
485 | -0.039012 |  | ja | 485 | 11
486 | -0.039012 |  | ja | 486 | 17
487 | 0.052841 |  | ja | 487 | 14
488 | 0.052841 |  | ja | 488 | 13
489 | 0.061158 |  | ja | 489 | 9
490 | 0.061158 |  | ja | 490 | 10
491 | 0.061158 |  | ja | 491 | 12
492 | 0.061158 |  | ja | 492 | 9
493 | 0.071784 |  | ja | 493 | 10
494 | 0.079639 |  | ja | 494 | 10
495 | 0.070179 |  | ja | 495 | 20
496 | 0.070179 |  | ja | 496 | 8
497 | 0.070179 |  | ja | 497 | 14
498 | 0.086349 |  | ja | 498 | 6
499 | 0.094204 |  | ja | 499 | 15
500 | 0.094204 |  | ja | 500 | 17
501 | 0.094204 |  | ja | 501 | 3
502 | 0.10252 |  | ja | 502 | 16
503 | 0.10252 |  | ja | 503 | 8
504 | 0.10252 |  | ja | 504 | 7
505 | 0.10252 |  | ja | 505 | 5
506 | 0.10252 |  | ja | 506 | 3
507 | 0.10252 |  | ja | 507 | 7
508 | 0.10252 |  | ja | 508 | 9
509 | 0.027661 |  | ja | 509 | 12
510 | 0.027661 |  | ja | 510 | 8
511 | 0.053447 |  | ja | 511 | 7
512 | 0.062226 |  | ja | 512 | 7
513 | 0.062226 |  | ja | 513 | 7
514 | 0.082235 |  | ja | 514 | 8
515 | 0.092399 |  | ja | 515 | 11
516 | 0.098609 |  | ja | 516 | 9
517 | 0.1131 |  | ja | 517 | 11
518 | 0.1131 |  | ja | 518 | 10
519 | 0.1131 |  | ja | 519 | 7
520 | 0.14502 |  | ja | 520 | 12
521 | 0.14502 |  | ja | 521 | 7
522 | 0.14502 |  | ja | 522 | 12
523 | -0.12729 |  | ja | 523 | 23
524 | -0.12175 |  | ja | 524 | 8
525 | -0.12175 |  | ja | 525 | 9
526 | -0.11435 |  | ja | 526 | 10
527 | -0.1065 |  | ja | 527 | 8
528 | 0.010165 |  | ja | 528 | 8
529 | 0.018943 |  | ja | 529 | 8
530 | 0.024747 |  | ja | 530 | 11
531 | 0.024747 |  | ja | 531 | 9
532 | -0.030329 |  | ja | 532 | 8
533 | -0.030329 |  | ja | 533 | 11
534 | -0.027557 |  | ja | 534 | 8
535 | -0.027557 |  | ja | 535 | 9
536 | -0.085469 |  | ja | 536 | 7
537 | -0.077615 |  | ja | 537 | 7
538 | -0.071609 |  | ja | 538 | 7
539 | -0.05359 |  | ja | 539 | 6
540 | -0.048969 |  | ja | 540 | 8
541 | -0.048969 |  | ja | 541 | 10
542 | -0.041168 |  | ja | 542 | 4
543 | -0.090138 |  | ja | 543 | 5
544 | -0.090138 |  | ja | 544 | 9
545 | -0.090138 |  | ja | 545 | 10
546 | -0.090138 |  | ja | 546 | 9
547 | -0.26881 |  | ja | 547 | 37
548 | -0.26881 |  | ja | 548 | 8
549 | -0.25285 |  | ja | 549 | 31
550 | -0.25285 |  | ja | 550 | 10
551 | -0.25285 |  | ja | 551 | 14
552 | -0.24685 |  | ja | 552 | 6
553 | -0.23114 |  | ja | 553 | 49
554 | -0.01701 |  | ja | 554 | 20
555 | -0.01701 |  | ja | 555 | 6
556 | 0.0033048 |  | ja | 556 | 8
557 | 0.007463 |  | ja | 557 | 8
558 | -0.22368 |  | ja | 558 | 43
559 | -0.16484 |  | ja | 559 | 10
560 | 0.056417 |  | ja | 560 | 9
561 | 0.056417 |  | ja | 561 | 7
562 | 0.056417 |  | ja | 562 | 7
563 | 0.056417 |  | ja | 563 | 7
564 | 0.063809 |  | ja | 564 | 7
565 | 0.063809 |  | ja | 565 | 7
566 | 0.063429 |  | ja | 566 | 8
567 | 0.075442 |  | ja | 567 | 8
568 | 0.080062 |  | ja | 568 | 7
569 | 0.084682 |  | ja | 569 | 7
570 | 0.084682 |  | ja | 570 | 7
571 | 0.11661 |  | ja | 571 | 8
572 | -0.080016 |  | ja | 572 | 10
573 | -0.071699 |  | ja | 573 | 8
574 | -0.063383 |  | ja | 574 | 26
575 | -0.051832 |  | ja | 575 | 12
576 | -0.051832 |  | ja | 576 | 10
577 | -0.045364 |  | ja | 577 | 8
578 | -0.045364 |  | ja | 578 | 7
579 | -0.040744 |  | ja | 579 | 8
580 | -0.023186 |  | ja | 580 | 20
581 | -0.066449 |  | ja | 581 | 17
582 | -0.066449 |  | ja | 582 | 21
583 | -0.066449 |  | ja | 583 | 16
584 | -0.059796 |  | ja | 584 | 18
585 | -0.082982 |  | ja | 585 | 12
586 | -0.076514 |  | ja | 586 | 18
587 | -0.027424 |  | ja | 587 | 8
588 | -0.027424 |  | ja | 588 | 12
589 | -0.027424 |  | ja | 589 | 15
590 | -0.015715 |  | ja | 590 | 15
591 | -0.0012258 |  | ja | 591 | 20
592 | 0.0016764 |  | ja | 592 | 15
593 | 0.0016764 |  | ja | 593 | 8
594 | 0.0016764 |  | ja | 594 | 5
595 | 0.030698 |  | ja | 595 | 7
596 | 0.048717 |  | ja | 596 | 13
597 | 0.057034 |  | ja | 597 | 13
598 | 0.074447 |  | ja | 598 | 7
599 | 0.093852 |  | ja | 599 | 14
600 | 0.093852 |  | ja | 600 | 5
601 | 0.098842 |  | ja | 601 | 16
602 | 0.11149 |  | ja | 602 | 12
603 | 0.11149 |  | ja | 603 | 9
604 | 0.11981 |  | ja | 604 | 10
605 | 0.11981 |  | ja | 605 | 7
606 | 0.11981 |  | ja | 606 | 10
607 | 0.11981 |  | ja | 607 | 7
608 | -0.016797 |  | ja | 608 | 12
609 | -0.016797 |  | ja | 609 | 7
610 | 0.015127 |  | ja | 610 | 13
611 | 0.019562 |  | ja | 611 | 5
612 | 0.019562 |  | ja | 612 | 13
613 | 0.019562 |  | ja | 613 | 8
614 | 0.040064 |  | ja | 614 | 19
615 | 0.045147 |  | ja | 615 | 13
616 | 0.048473 |  | ja | 616 | 10
617 | 0.048473 |  | ja | 617 | 17
618 | 0.048473 |  | ja | 618 | 5
619 | 0.053993 |  | ja | 619 | 16
620 | 0.058428 |  | ja | 620 | 24
621 | 0.072939 |  | ja | 621 | 11
622 | 0.08218 |  | ja | 622 | 6
623 | 0.08218 |  | ja | 623 | 5
624 | 0.084952 |  | ja | 624 | 8
625 | 0.084952 |  | ja | 625 | 6
626 | 0.0868 |  | ja | 626 | 11
627 | 0.0868 |  | ja | 627 | 6
628 | 0.0868 |  | ja | 628 | 7
629 | 0.097839 |  | ja | 629 | 10
630 | 0.16427 |  | ja | 630 | 13
631 | 0.16427 |  | ja | 631 | 14
632 | 0.17258 |  | ja | 632 | 11
633 | 0.17258 |  | ja | 633 | 31
634 | 0 |  | nein | 634 | 8
635 | 0 |  | nein | 635 | 10
636 | 0.011089 |  | ja | 636 | 10
637 | 0.011089 |  | ja | 637 | 10
638 | 0.018481 |  | ja | 638 | 9
639 | 0.030032 |  | ja | 639 | 9
640 | 0.0036963 |  | ja | 640 | 8
641 | 0.018186 |  | ja | 641 | 10
642 | 0.018186 |  | ja | 642 | 10
643 | 0.023015 |  | ja | 643 | 10
644 | 0 |  | nein | 644 | 8
645 | 0 |  | nein | 645 | 10
646 | 0 |  | nein | 646 | 10
647 | 0 |  | nein | 647 | 9
648 | 0 |  | nein | 648 | 9
649 | 0 |  | nein | 649 | 10
650 | 0.023326 |  | ja | 650 | 17
651 | 0.046341 |  | ja | 651 | 19
652 | 0.081086 |  | ja | 652 | 4
653 | 0.081086 |  | ja | 653 | 10
654 | 0.093505 |  | ja | 654 | 25
655 | 0.11707 |  | ja | 655 | 27
656 | 0.11707 |  | ja | 656 | 11
657 | -0.023326 |  | ja | 657 | 21
658 | -0.023326 |  | ja | 658 | 14
659 | -0.016209 |  | ja | 659 | 47
660 | -0.0071164 |  | ja | 660 | 15
661 | -0.0071164 |  | ja | 661 | 23
662 | -0.0071164 |  | ja | 662 | 9
663 | -0.0071164 |  | ja | 663 | 20
664 | -0.0071164 |  | ja | 664 | 19
665 | 0.0028635 |  | ja | 665 | 9
666 | 0.016725 |  | ja | 666 | 6
667 | 0.016725 |  | ja | 667 | 12
668 | 0.026889 |  | ja | 668 | 3
669 | 0.0041914 |  | ja | 669 | 38
670 | 0.0097358 |  | ja | 670 | 4
671 | 0.0097358 |  | ja | 671 | 8
672 | 0.0097358 |  | ja | 672 | 18
673 | 0.0097358 |  | ja | 673 | 10
674 | 0.011584 |  | ja | 674 | 12
675 | 0.011584 |  | ja | 675 | 9
676 | 0.013802 |  | ja | 676 | 9
677 | 0.013802 |  | ja | 677 | 5
678 | 0.013802 |  | ja | 678 | 16
679 | 0.021391 |  | ja | 679 | 10
680 | 0.02555 |  | ja | 680 | 18
681 | 0.066844 |  | ja | 681 | 18
682 | 0.075623 |  | ja | 682 | 23
683 | 0.12006 |  | ja | 683 | 14
684 | 0.12006 |  | ja | 684 | 11
685 | 0.12006 |  | ja | 685 | 20
686 | 0.12006 |  | ja | 686 | 11
687 | 0.12653 |  | ja | 687 | 20
688 | 0.14249 |  | ja | 688 | 10
689 | 0.14249 |  | ja | 689 | 22
690 | 0.14434 |  | ja | 690 | 11
691 | 0.14434 |  | ja | 691 | 33
692 | 0.14434 |  | ja | 692 | 42
693 | 0.14434 |  | ja | 693 | 30
694 | 0.14434 |  | ja | 694 | 7
695 | 0.038498 |  | ja | 695 | 29
696 | -0.10971 |  | ja | 696 | 38
697 | -0.10971 |  | ja | 697 | 29
698 | -0.14715 |  | ja | 698 | 13
699 | -0.14715 |  | ja | 699 | 21
700 | -0.14715 |  | ja | 700 | 18
701 | -0.040572 |  | ja | 701 | 15
702 | -0.056781 |  | ja | 702 | 23
703 | -0.056781 |  | ja | 703 | 3
704 | -0.056781 |  | ja | 704 | 12
705 | -0.053085 |  | ja | 705 | 13
706 | -0.053085 |  | ja | 706 | 7
707 | -0.053085 |  | ja | 707 | 19
708 | -0.053085 |  | ja | 708 | 5
709 | -0.053085 |  | ja | 709 | 7
710 | -0.045495 |  | ja | 710 | 18
711 | -0.045495 |  | ja | 711 | 9
712 | -0.038102 |  | ja | 712 | 3
713 | -0.038102 |  | ja | 713 | 29
714 | -0.018966 |  | ja | 714 | 22
715 | -0.018966 |  | ja | 715 | 14
716 | -0.010187 |  | ja | 716 | 10
717 | 0.0096248 |  | ja | 717 | 12
718 | 0.0096248 |  | ja | 718 | 5
719 | 0.017941 |  | ja | 719 | 9
720 | 0.034095 |  | ja | 720 | 18
721 | 0.038716 |  | ja | 721 | 9
722 | 0.04426 |  | ja | 722 | 19
723 | 0.04426 |  | ja | 723 | 10
724 | 0.04426 |  | ja | 724 | 30
725 | 0.062432 |  | ja | 725 | 5
726 | 0.062432 |  | ja | 726 | 9
727 | 0.062432 |  | ja | 727 | 20
728 | 0.068439 |  | ja | 728 | 12
729 | -0.042068 |  | ja | 729 | 11
730 | 0.11651 |  | ja | 730 | 24
731 | 0.11651 |  | ja | 731 | 8
732 | 0.11651 |  | ja | 732 | 16
733 | 0.12298 |  | ja | 733 | 4
734 | 0.12298 |  | ja | 734 | 21
735 | 0.13264 |  | ja | 735 | 24
736 | 0.13264 |  | ja | 736 | 12
737 | 0.1097 |  | ja | 737 | 13
738 | 0.1097 |  | ja | 738 | 20
739 | 0.1166 |  | ja | 739 | 18
740 | 0.016284 |  | ja | 740 | 10
741 | 0.016284 |  | ja | 741 | 12
742 | 0.020442 |  | ja | 742 | 14
743 | 0.030792 |  | ja | 743 | 14
744 | 0.039761 |  | ja | 744 | 17
745 | 0.039761 |  | ja | 745 | 4
746 | 0.048078 |  | ja | 746 | 20
747 | 0.048078 |  | ja | 747 | 10
748 | 0.048078 |  | ja | 748 | 7
749 | -0.17072 |  | ja | 749 | 20
750 | -0.17072 |  | ja | 750 | 22
751 | -0.17072 |  | ja | 751 | 7
752 | -0.17072 |  | ja | 752 | 5
753 | -0.17072 |  | ja | 753 | 10
754 | -0.17072 |  | ja | 754 | 16
755 | -0.17728 |  | ja | 755 | 12
756 | -0.12649 |  | ja | 756 | 12
757 | -0.11771 |  | ja | 757 | 18
758 | -0.11771 |  | ja | 758 | 16
759 | -0.11633 |  | ja | 759 | 10
760 | -0.078305 |  | ja | 760 | 8
761 | -0.078306 |  | ja | 761 | 15
762 | -0.069989 |  | ja | 762 | 8
763 | -0.055478 |  | ja | 763 | 10
764 | -0.055478 |  | ja | 764 | 17
765 | -0.055478 |  | ja | 765 | 13
766 | 0.016345 |  | ja | 766 | 10
767 | 0.016345 |  | ja | 767 | 9
768 | 0.016345 |  | ja | 768 | 12
769 | 0.016345 |  | ja | 769 | 14
770 | 0 |  | nein | 770 | 12
771 | 0 |  | nein | 771 | 14
772 | -0.13896 |  | ja | 772 | 11
773 | -0.13896 |  | ja | 773 | 9
774 | -0.13896 |  | ja | 774 | 11
775 | -0.13896 |  | ja | 775 | 16
776 | -0.13896 |  | ja | 776 | 16
777 | -0.082216 |  | ja | 777 | 14
778 | -0.082216 |  | ja | 778 | 43
779 | -0.014395 |  | ja | 779 | 19
780 | -0.014395 |  | ja | 780 | 20
781 | 0.00078573 |  | ja | 781 | 11
782 | 0.0090655 |  | ja | 782 | 12
783 | 0.0090655 |  | ja | 783 | 14
784 | 0.0090655 |  | ja | 784 | 9
785 | 0.0090655 |  | ja | 785 | 6
786 | 0.015534 |  | ja | 786 | 7
787 | 0.022003 |  | ja | 787 | 4
788 | 0.022003 |  | ja | 788 | 6
789 | 0.033042 |  | ja | 789 | 26
790 | -0.50323 |  | ja | 790 | 20
791 | -0.50323 |  | ja | 791 | 7
792 | -0.50323 |  | ja | 792 | 20
793 | -0.50323 |  | ja | 793 | 3
794 | -0.46986 |  | ja | 794 | 21
795 | -0.46986 |  | ja | 795 | 15
796 | -0.34125 |  | ja | 796 | 5
797 | -0.3357 |  | ja | 797 | 7
798 | -0.31248 |  | ja | 798 | 15
799 | -0.30463 |  | ja | 799 | 2
800 | -0.30463 |  | ja | 800 | 14
801 | -0.30463 |  | ja | 801 | 17
802 | -0.30463 |  | ja | 802 | 5
803 | -0.57701 |  | ja | 803 | 43
804 | -0.57702 |  | ja | 804 | 7
805 | -0.56736 |  | ja | 805 | 5
806 | -0.56736 |  | ja | 806 | 10
807 | -0.53689 |  | ja | 807 | 6
808 | -0.53135 |  | ja | 808 | 22
809 | -0.25274 |  | ja | 809 | 7
810 | -0.25274 |  | ja | 810 | 7
811 | -0.25274 |  | ja | 811 | 22
812 | -0.25274 |  | ja | 812 | 10
813 | -0.24766 |  | ja | 813 | 10
814 | -0.17685 |  | ja | 814 | 17
815 | -0.16926 |  | ja | 815 | 14
816 | -0.15863 |  | ja | 816 | 12
817 | -0.15863 |  | ja | 817 | 4
818 | -0.15863 |  | ja | 818 | 15
819 | -0.071792 |  | ja | 819 | 11
820 | -0.06671 |  | ja | 820 | 13
821 | -0.058855 |  | ja | 821 | 6
822 | -0.058855 |  | ja | 822 | 15
823 | 0.014708 |  | ja | 823 | 9
824 | 0.028569 |  | ja | 824 | 10
825 | 0.038272 |  | ja | 825 | 2
826 | 0.042708 |  | ja | 826 | 10
827 | 0.042708 |  | ja | 827 | 2
828 | 0.037349 |  | ja | 828 | 9
829 | -0.12457 |  | ja | 829 | 17
830 | -0.088291 |  | ja | 830 | 29
831 | -0.070935 |  | ja | 831 | 19
832 | -0.070935 |  | ja | 832 | 19
833 | -0.014395 |  | ja | 833 | 12
834 | -0.014395 |  | ja | 834 | 11
835 | -0.0023817 |  | ja | 835 | 36
836 | 0.004549 |  | ja | 836 | 16
837 | 0.056659 |  | ja | 837 | 7
838 | 0.066362 |  | ja | 838 | 12
839 | 0.066361 |  | ja | 839 | 17
840 | -0.11248 |  | ja | 840 | 14
841 | -0.10879 |  | ja | 841 | 22
842 | -0.10324 |  | ja | 842 | 19
843 | -0.10324 |  | ja | 843 | 19
844 | -0.16758 |  | ja | 844 | 15
845 | -0.16758 |  | ja | 845 | 3
846 | -0.15834 |  | ja | 846 | 11
847 | -0.13222 |  | ja | 847 | 15
848 | -0.12325 |  | ja | 848 | 4
849 | -0.11909 |  | ja | 849 | 7
850 | -0.055316 |  | ja | 850 | 18
851 | -0.020207 |  | ja | 851 | 8
852 | -0.017435 |  | ja | 852 | 15
853 | -0.017435 |  | ja | 853 | 5
854 | 0.002881 |  | ja | 854 | 18
855 | 0.002881 |  | ja | 855 | 6
856 | -0.096262 |  | ja | 856 | 11
857 | 0.023485 |  | ja | 857 | 15
858 | 0.027181 |  | ja | 858 | 8
859 | 0.03134 |  | ja | 859 | 15
860 | 0.034574 |  | ja | 860 | 9
861 | 0.0041584 |  | ja | 861 | 7
862 | 0.0041584 |  | ja | 862 | 14
863 | 0.012013 |  | ja | 863 | 5
864 | 0.009703 |  | ja | 864 | 16
865 | 0.01841 |  | ja | 865 | 14
866 | 0.02255 |  | ja | 866 | 36
867 | 0.041415 |  | ja | 867 | 16
868 | 0.053289 |  | ja | 868 | 12
869 | 0.053289 |  | ja | 869 | 13
870 | 0.053289 |  | ja | 870 | 8
871 | 0.053289 |  | ja | 871 | 7
872 | 0.053289 |  | ja | 872 | 6
873 | 0.053289 |  | ja | 873 | 10
874 | 0.062068 |  | ja | 874 | 7
875 | 0.062068 |  | ja | 875 | 13
876 | 0.09585 |  | ja | 876 | 37
877 | 0.09585 |  | ja | 877 | 12
878 | -0.019357 |  | ja | 878 | 21
879 | -0.019357 |  | ja | 879 | 14
880 | -0.0050332 |  | ja | 880 | 10
881 | -0.0050332 |  | ja | 881 | 4
882 | -0.0050332 |  | ja | 882 | 9
883 | 0.1291 |  | ja | 883 | 4
884 | 0.13603 |  | ja | 884 | 32
885 | 0.14943 |  | ja | 885 | 21
886 | 0.18426 |  | ja | 886 | 9
887 | 0.19304 |  | ja | 887 | 22
888 | 0.19304 |  | ja | 888 | 13
889 | 0.19304 |  | ja | 889 | 25
890 | 0.19304 |  | ja | 890 | 11
891 | 0.19747 |  | ja | 891 | 7
892 | 0.19747 |  | ja | 892 | 20
893 | 0.19747 |  | ja | 893 | 9
894 | 0.21457 |  | ja | 894 | 19
895 | 0.21457 |  | ja | 895 | 3
896 | 0.2215 |  | ja | 896 | 5
897 | 0.2215 |  | ja | 897 | 5
898 | 0.2215 |  | ja | 898 | 23
899 | 0.2215 |  | ja | 899 | 10
900 | 0.12132 |  | ja | 900 | 21
901 | 0.13195 |  | ja | 901 | 11
902 | 0.13195 |  | ja | 902 | 14
903 | 0.15037 |  | ja | 903 | 7
904 | 0.15037 |  | ja | 904 | 6
905 | 0.15037 |  | ja | 905 | 11
906 | 0.0082693 |  | ja | 906 | 17
907 | 0.022759 |  | ja | 907 | 8
908 | 0.030152 |  | ja | 908 | 18
909 | 0.041241 |  | ja | 909 | 8
910 | 0.041241 |  | ja | 910 | 21
911 | 0.041241 |  | ja | 911 | 25
912 | 0.056991 |  | ja | 912 | 24
913 | 0.056991 |  | ja | 913 | 9
914 | 0.056991 |  | ja | 914 | 20
915 | 0.062812 |  | ja | 915 | 25
916 | 0.062812 |  | ja | 916 | 11
917 | 0.062812 |  | ja | 917 | 19
918 | 0.072053 |  | ja | 918 | 27
919 | 0.072053 |  | ja | 919 | 7
920 | 0.027537 |  | ja | 920 | 13
921 | 0.027537 |  | ja | 921 | 6
922 | 0.027537 |  | ja | 922 | 14
923 | 0.052207 |  | ja | 923 | 13
924 | 0.054517 |  | ja | 924 | 2
925 | 0.094944 |  | ja | 925 | 19
926 | 0.11081 |  | ja | 926 | 19
927 | 0.11081 |  | ja | 927 | 21
928 | 0.11081 |  | ja | 928 | 9
929 | 0.11081 |  | ja | 929 | 31
930 | -0.00826 |  | ja | 930 | 16
931 | -0.00826 |  | ja | 931 | 16
932 | -0.0041015 |  | ja | 932 | 5
933 | 5.707e-05 |  | ja | 933 | 2
934 | 5.707e-05 |  | ja | 934 | 7
935 | 0.00088878 |  | ja | 935 | 41
936 | 0.0073576 |  | ja | 936 | 23
937 | 0.026223 |  | ja | 937 | 14
938 | 0.040713 |  | ja | 938 | 21
939 | 0.040713 |  | ja | 939 | 15
940 | 0.040713 |  | ja | 940 | 6
941 | 0.040713 |  | ja | 941 | 8
942 | 0.046258 |  | ja | 942 | 8
943 | 0.053651 |  | ja | 943 | 3
944 | 0.053651 |  | ja | 944 | 5
945 | 0.018865 |  | ja | 945 | 9
946 | 0.018865 |  | ja | 946 | 13
947 | 0.018865 |  | ja | 947 | 12
948 | 0.026258 |  | ja | 948 | 12
949 | 0.035961 |  | ja | 949 | 12
950 | 0 |  | nein | 950 | 13
951 | 0.0060068 |  | ja | 951 | 12
952 | 0.016634 |  | ja | 952 | 12
953 | 0.020793 |  | ja | 953 | 13
954 | 0.020793 |  | ja | 954 | 12
955 | 0.028986 |  | ja | 955 | 18
956 | 0.040075 |  | ja | 956 | 15
957 | 0.045158 |  | ja | 957 | 13
958 | 0.045158 |  | ja | 958 | 19
959 | 0.045158 |  | ja | 959 | 18
960 | 0.045158 |  | ja | 960 | 17
961 | 0.045158 |  | ja | 961 | 16
962 | 0.045158 |  | ja | 962 | 7
963 | 0.045158 |  | ja | 963 | 13
964 | 0.045158 |  | ja | 964 | 12
965 | 0.045158 |  | ja | 965 | 9
966 | 0 |  | nein | 966 | 13
967 | 0 |  | nein | 967 | 16
968 | 0.0064688 |  | ja | 968 | 8
969 | 0.0064688 |  | ja | 969 | 8
970 | 0.011089 |  | ja | 970 | 7
971 | 0.017466 |  | ja | 971 | 8
972 | -0.0085942 |  | ja | 972 | 19
973 | 0 |  | nein | 973 | 10
974 | 0.008779 |  | ja | 974 | 14
975 | 0.0050826 |  | ja | 975 | 7
976 | 0.012475 |  | ja | 976 | 8
977 | 0.012475 |  | ja | 977 | 8
978 | 0.012475 |  | ja | 978 | 8
979 | 0.00092411 |  | ja | 979 | 8
980 | 0.00092411 |  | ja | 980 | 7
981 | 0.00092411 |  | ja | 981 | 7
982 | 0.00092411 |  | ja | 982 | 8
983 | -0.15664 |  | ja | 983 | 6
984 | -0.15664 |  | ja | 984 | 3
985 | -0.12036 |  | ja | 985 | 20
986 | -0.12036 |  | ja | 986 | 12
987 | -0.078877 |  | ja | 987 | 24
988 | -0.033891 |  | ja | 988 | 9
990 | -0.013098 |  | ja | 990 | 19
991 | 0.011572 |  | ja | 991 | 10
992 | 0.052089 |  | ja | 992 | 13
993 | 0.088314 |  | ja | 993 | 26
994 | 0.088314 |  | ja | 994 | 20
995 | 0.017373 |  | ja | 995 | 14
996 | 0.035763 |  | ja | 996 | 10
997 | -0.16841 |  | ja | 997 | 30
998 | -0.16358 |  | ja | 998 | 22
999 | -0.16358 |  | ja | 999 | 15
1000 | 0 |  | nein | 1000 | 15
1001 | 0 |  | nein | 1001 | 29
1002 | 0.014512 |  | ja | 1002 | 13
1003 | 0.13774 |  | ja | 1003 | 24
1004 | 0.13774 |  | ja | 1004 | 15
1005 | 0.13774 |  | ja | 1005 | 61
1006 | 0.11697 |  | ja | 1006 | 21
1007 | 0.12029 |  | ja | 1007 | 29
1008 | 0.1421 |  | ja | 1008 | 35
1009 | 0.1421 |  | ja | 1009 | 31
1010 | 0.16842 |  | ja | 1010 | 13
1011 | 0.22592 |  | ja | 1011 | 13
1012 | 0.22592 |  | ja | 1012 | 7
1013 | 0.22592 |  | ja | 1013 | 8
1014 | 0.22592 |  | ja | 1014 | 7
1015 | 0.22592 |  | ja | 1015 | 10
1016 | 0.23146 |  | ja | 1016 | 26
1017 | 0.2316 |  | ja | 1017 | 12
1018 | 0.24361 |  | ja | 1018 | 21
1019 | 0.27126 |  | ja | 1019 | 14
1020 | 0.27126 |  | ja | 1020 | 11
1021 | 0.27126 |  | ja | 1021 | 6
1022 | 0.27126 |  | ja | 1022 | 10
1023 | 0.27126 |  | ja | 1023 | 5
1024 | 0.27125 |  | ja | 1024 | 23
1025 | 0.30583 |  | ja | 1025 | 9
1026 | 0.30583 |  | ja | 1026 | 6
1027 | 0.16234 |  | ja | 1027 | 19
1028 | 0.16234 |  | ja | 1028 | 22
1029 | 0.13464 |  | ja | 1029 | 15
1030 | 0.14481 |  | ja | 1030 | 19
1031 | 0.15682 |  | ja | 1031 | 10
1032 | 0.16234 |  | ja | 1032 | 20
1033 | 0.17343 |  | ja | 1033 | 10
1034 | 0.17343 |  | ja | 1034 | 12
1035 | 0.17731 |  | ja | 1035 | 21
1036 | 0.17731 |  | ja | 1036 | 16
1037 | 0.11521 |  | ja | 1037 | 18
1038 | 0.11521 |  | ja | 1038 | 12
1039 | 0.11521 |  | ja | 1039 | 2
1040 | 0.11521 |  | ja | 1040 | 15
1041 | 0.11521 |  | ja | 1041 | 4
1042 | 0.11521 |  | ja | 1042 | 17
1043 | 0.11659 |  | ja | 1043 | 14
1044 | 0.11659 |  | ja | 1044 | 9
1045 | 0.12518 |  | ja | 1045 | 20
1046 | 0.12518 |  | ja | 1046 | 22
1047 | 0.12518 |  | ja | 1047 | 14
1048 | 0.083129 |  | ja | 1048 | 16
1049 | 0.087287 |  | ja | 1049 | 13
1050 | 0.090983 |  | ja | 1050 | 10
1051 | 0.098838 |  | ja | 1051 | 41
1052 | 0.1177 |  | ja | 1052 | 21
1053 | 0.1177 |  | ja | 1053 | 14
1054 | 0.14673 |  | ja | 1054 | 20
1055 | 0.14672 |  | ja | 1055 | 9
1056 | 0.41831 |  | ja | 1056 | 5
1057 | 0.41831 |  | ja | 1057 | 4
1058 | 0.42616 |  | ja | 1058 | 6
1059 | 0.42616 |  | ja | 1059 | 20
1060 | 0.44834 |  | ja | 1060 | 13
1061 | 0.44834 |  | ja | 1061 | 9
1062 | 0.44972 |  | ja | 1062 | 5
1063 | 0.44972 |  | ja | 1063 | 7
1064 | 0.45758 |  | ja | 1064 | 7
1065 | 0.45758 |  | ja | 1065 | 5
1066 | 0.46404 |  | ja | 1066 | 60
1067 | 0.47069 |  | ja | 1067 | 43
1068 | 1.0477 |  | ja | 1068 | 11
1069 | 0.012289 |  | ja | 1069 | 20
1070 | 0.012289 |  | ja | 1070 | 22
1071 | 0.020605 |  | ja | 1071 | 26
1072 | 0.020605 |  | ja | 1072 | 13
1073 | 0.025225 |  | ja | 1073 | 20
1074 | 0.025225 |  | ja | 1074 | 12
1075 | 0.032154 |  | ja | 1075 | 41
1076 | 0 |  | nein | 1076 | 18
1077 | 0 |  | nein | 1077 | 6
1078 | 0.0058211 |  | ja | 1078 | 8
1079 | 0.0058211 |  | ja | 1079 | 3
1080 | 0.04935 |  | ja | 1080 | 7
1081 | 0.052399 |  | ja | 1081 | 16
1082 | 0.054709 |  | ja | 1082 | 5
1083 | 0.058867 |  | ja | 1083 | 6
1084 | 0.063949 |  | ja | 1084 | 14
1085 | 0.063949 |  | ja | 1085 | 12
1086 | 0.068661 |  | ja | 1086 | 31
1087 | 0.086217 |  | ja | 1087 | 20
1088 | 0.79395 |  | ja | 1088 | 22
1089 | 0.8018 |  | ja | 1089 | 9
1090 | 0.24924 |  | ja | 1090 | 34
1091 | 0.25848 |  | ja | 1091 | 18
1092 | 0.26375 |  | ja | 1092 | 12
1093 | 0.26375 |  | ja | 1093 | 13
1094 | 0.26883 |  | ja | 1094 | 7
1095 | 0.27253 |  | ja | 1095 | 8
1096 | 0.27253 |  | ja | 1096 | 5
1097 | 0.27253 |  | ja | 1097 | 7
1098 | 0.27253 |  | ja | 1098 | 9
1099 | 0.27253 |  | ja | 1099 | 3
1100 | 0.27253 |  | ja | 1100 | 9
1101 | 0.29073 |  | ja | 1101 | 7
1102 | 0.29073 |  | ja | 1102 | 10
1103 | 0.29073 |  | ja | 1103 | 6
1104 | 0.29073 |  | ja | 1104 | 11
1105 | 0.29073 |  | ja | 1105 | 14
1106 | 0.29073 |  | ja | 1106 | 7
1107 | 0.064335 |  | ja | 1107 | 13
1108 | 0.068493 |  | ja | 1108 | 12
1109 | 0.075424 |  | ja | 1109 | 7
1110 | 0.089935 |  | ja | 1110 | 14
1111 | 0.089935 |  | ja | 1111 | 3
1112 | 0.10195 |  | ja | 1112 | 12
1113 | 0.11354 |  | ja | 1113 | 19
1114 | 0.11354 |  | ja | 1114 | 12
1115 | 0.11354 |  | ja | 1115 | 5
1116 | 0.11354 |  | ja | 1116 | 13
1117 | 0.11354 |  | ja | 1117 | 5
1118 | 0.14836 |  | ja | 1118 | 15
1119 | 0.090071 |  | ja | 1119 | 11
1120 | 0.090071 |  | ja | 1120 | 3
1121 | 0.090071 |  | ja | 1121 | 11
1122 | 0.097925 |  | ja | 1122 | 3
1123 | 0.11534 |  | ja | 1123 | 7
1124 | 0.11534 |  | ja | 1124 | 3
1125 | 0.12458 |  | ja | 1125 | 13
1126 | 0.12458 |  | ja | 1126 | 4
1127 | 0.12458 |  | ja | 1127 | 18
1128 | 0.10469 |  | ja | 1128 | 16
1129 | 0.10469 |  | ja | 1129 | 16
1130 | 0.10995 |  | ja | 1130 | 2
1131 | 0.10995 |  | ja | 1131 | 8
1132 | 0.10995 |  | ja | 1132 | 6
1133 | 0.11873 |  | ja | 1133 | 7
1134 | 0.13167 |  | ja | 1134 | 4
1135 | 0.22652 |  | ja | 1135 | 5
1136 | 0.23963 |  | ja | 1136 | 4
1137 | 0.24933 |  | ja | 1137 | 19
1138 | 0.2558 |  | ja | 1138 | 25
1139 | 0.26891 |  | ja | 1139 | 6
1140 | 0.27861 |  | ja | 1140 | 14
1141 | 0.27861 |  | ja | 1141 | 16
1142 | 0.27861 |  | ja | 1142 | 13
1143 | 0.14533 |  | ja | 1143 | 12
1144 | 0.15226 |  | ja | 1144 | 9
1145 | 0.1702 |  | ja | 1145 | 8
1146 | 0.1702 |  | ja | 1146 | 10
1147 | 0.17944 |  | ja | 1147 | 3
1148 | 0.18545 |  | ja | 1148 | 9
1149 | 0.18545 |  | ja | 1149 | 17
1150 | 0.18545 |  | ja | 1150 | 5
1151 | 0.18545 |  | ja | 1151 | 9
1152 | 0.18545 |  | ja | 1152 | 6
1153 | 0.18545 |  | ja | 1153 | 7
1154 | 0.1933 |  | ja | 1154 | 10
1155 | 0.19838 |  | ja | 1155 | 17
1156 | 0.076319 |  | ja | 1156 | 9
1157 | 0.076319 |  | ja | 1157 | 12
1158 | 0.087223 |  | ja | 1158 | 11
1159 | 0.11044 |  | ja | 1159 | 4
1160 | 0.11136 |  | ja | 1160 | 5
1161 | 0.12199 |  | ja | 1161 | 12
1162 | 0.13216 |  | ja | 1162 | 11
1163 | 0.13216 |  | ja | 1163 | 10
1164 | 0.14094 |  | ja | 1164 | 7
1165 | 0.14093 |  | ja | 1165 | 14
1166 | 0.14093 |  | ja | 1166 | 5
1167 | 0.14833 |  | ja | 1167 | 9
1168 | 0.07956 |  | ja | 1168 | 28
1169 | 0.082795 |  | ja | 1169 | 12
1170 | 0.082795 |  | ja | 1170 | 16
1171 | 0.082795 |  | ja | 1171 | 14
1172 | 0.082795 |  | ja | 1172 | 14
1173 | 0.082795 |  | ja | 1173 | 6
1174 | 0.099428 |  | ja | 1174 | 8
1175 | 0.099428 |  | ja | 1175 | 14
1176 | 0.099428 |  | ja | 1176 | 13
1177 | 0.10913 |  | ja | 1177 | 7
1178 | 0 |  | nein | 1178 | 15
1179 | 0 |  | nein | 1179 | 11
1180 | 0.078836 |  | ja | 1180 | 46
1181 | 0.078836 |  | ja | 1181 | 12
1182 | 0.085305 |  | ja | 1182 | 18
1183 | 0.087153 |  | ja | 1183 | 22
1184 | 0.10684 |  | ja | 1184 | 22
1185 | 0.026435 |  | ja | 1185 | 42
1186 | 0.026435 |  | ja | 1186 | 20
1187 | 0.032442 |  | ja | 1187 | 13
1188 | 0.032442 |  | ja | 1188 | 15
1189 | 0.005359 |  | ja | 1189 | 13
1190 | 0.005359 |  | ja | 1190 | 4
1191 | 0.010626 |  | ja | 1191 | 9
1192 | 0.010626 |  | ja | 1192 | 18
1193 | 0.022639 |  | ja | 1193 | 8
1194 | 0.030494 |  | ja | 1194 | 21
1195 | 0.0365 |  | ja | 1195 | 2
1196 | 0.04754 |  | ja | 1196 | 16
1197 | 0.055395 |  | ja | 1197 | 6
1198 | 0.035567 |  | ja | 1198 | 28
1199 | 0.035567 |  | ja | 1199 | 17
1200 | 0.040834 |  | ja | 1200 | 17
1201 | 0.064052 |  | ja | 1201 | 9
1202 | 0.064052 |  | ja | 1202 | 19
1203 | 0.074402 |  | ja | 1203 | 2
1204 | 0.074402 |  | ja | 1204 | 18
1205 | 0.06584 |  | ja | 1205 | 13
1206 | 0.06584 |  | ja | 1206 | 15
1207 | 0.06584 |  | ja | 1207 | 18
1208 | 0.06584 |  | ja | 1208 | 19
1209 | 0.06584 |  | ja | 1209 | 1
1210 | 0.06584 |  | ja | 1210 | 17
1211 | 0.06584 |  | ja | 1211 | 3
1212 | 0.12757 |  | ja | 1212 | 17
1213 | 0.12757 |  | ja | 1213 | 5
1214 | 0.13127 |  | ja | 1214 | 10
1215 | 0.13127 |  | ja | 1215 | 6
1216 | 0.14868 |  | ja | 1216 | 7
1217 | 0.14868 |  | ja | 1217 | 12
1218 | 0.075187 |  | ja | 1218 | 17
1219 | 0.075186 |  | ja | 1219 | 18
1220 | 0.084427 |  | ja | 1220 | 12
1221 | 0.091358 |  | ja | 1221 | 20
1222 | 0.097457 |  | ja | 1222 | 27
1223 | 0.103 |  | ja | 1223 | 6
1224 | 0.043116 |  | ja | 1224 | 14
1225 | 0.049585 |  | ja | 1225 | 14
1226 | 0.071351 |  | ja | 1226 | 6
1227 | 0.076434 |  | ja | 1227 | 15
1228 | 0.076434 |  | ja | 1228 | 4
1229 | 0.013973 |  | ja | 1229 | 16
1230 | 0.031386 |  | ja | 1230 | 18
1231 | 0.034159 |  | ja | 1231 | 17
1232 | 0.071822 |  | ja | 1232 | 15
1233 | 0.018431 |  | ja | 1233 | 14
1234 | 0.027672 |  | ja | 1234 | 4
1235 | 0.027672 |  | ja | 1235 | 21
1236 | 0.038022 |  | ja | 1236 | 14
1237 | -0.024974 |  | ja | 1237 | 25
1238 | -0.016195 |  | ja | 1238 | 11
1239 | -0.0074165 |  | ja | 1239 | 5
1240 | -0.0074165 |  | ja | 1240 | 19
1241 | -0.0074165 |  | ja | 1241 | 1
1242 | -0.0074165 |  | ja | 1242 | 9
1243 | 0.10829 |  | ja | 1243 | 19
1244 | 0.10829 |  | ja | 1244 | 16
1245 | 0.10829 |  | ja | 1245 | 3
1246 | 0.12261 |  | ja | 1246 | 13
1247 | 0.12261 |  | ja | 1247 | 7
1248 | 0.12261 |  | ja | 1248 | 10
1249 | 0.12862 |  | ja | 1249 | 3
1250 | 0.12862 |  | ja | 1250 | 16
1251 | 0.12862 |  | ja | 1251 | 17
1252 | -0.10568 |  | ja | 1252 | 13
1253 | -0.10568 |  | ja | 1253 | 25
1254 | -0.10097 |  | ja | 1254 | 21
1255 | -0.09681 |  | ja | 1255 | 10
1256 | -0.079011 |  | ja | 1256 | 15
1257 | -0.058696 |  | ja | 1257 | 11
1258 | -0.053614 |  | ja | 1258 | 18
1259 | -0.031535 |  | ja | 1259 | 3
1260 | -0.031535 |  | ja | 1260 | 22
1261 | -0.031535 |  | ja | 1261 | 20
1262 | -0.15139 |  | ja | 1262 | 21
1263 | -0.14308 |  | ja | 1263 | 12
1264 | -0.14308 |  | ja | 1264 | 19
1265 | -0.14308 |  | ja | 1265 | 32
1266 | -0.12996 |  | ja | 1266 | 14
1267 | -0.12996 |  | ja | 1267 | 17
1268 | -0.12488 |  | ja | 1268 | 15
1269 | -0.12164 |  | ja | 1269 | 5
1270 | -0.12164 |  | ja | 1270 | 19
1271 | -0.017659 |  | ja | 1271 | 82
1272 | -0.017659 |  | ja | 1272 | 9
1273 | -0.017659 |  | ja | 1273 | 14
1274 | -0.017659 |  | ja | 1274 | 8
1275 | -0.017659 |  | ja | 1275 | 14
1276 | -0.017659 |  | ja | 1276 | 7
1277 | -0.017659 |  | ja | 1277 | 15
1278 | -0.0093423 |  | ja | 1278 | 8
1279 | 0.024034 |  | ja | 1279 | 15
1280 | 0.031427 |  | ja | 1280 | 7
1281 | 0.036694 |  | ja | 1281 | 14
1282 | 0.051017 |  | ja | 1282 | 21
1283 | 0.061183 |  | ja | 1283 | 10
1284 | 0.061183 |  | ja | 1284 | 13
1285 | 0.068113 |  | ja | 1285 | 90
1286 | 0.075703 |  | ja | 1286 | 19
1287 | 0.075703 |  | ja | 1287 | 18
1288 | 0.1341 |  | ja | 1288 | 18
1289 | 0.15152 |  | ja | 1289 | 10
1290 | 0.15152 |  | ja | 1290 | 22
1291 | 0.15798 |  | ja | 1291 | 9
1292 | 0.15798 |  | ja | 1292 | 23
1293 | 0.16971 |  | ja | 1293 | 9
1294 | 0.17959 |  | ja | 1294 | 15
1295 | 0.17959 |  | ja | 1295 | 17
1296 | 0.18569 |  | ja | 1296 | 15
1297 | 0.20891 |  | ja | 1297 | 18
1298 | 0.2163 |  | ja | 1298 | 18
1299 | 0.2163 |  | ja | 1299 | 19
1300 | 0.2163 |  | ja | 1300 | 10
1301 | 0.34418 |  | ja | 1301 | 15
1302 | 0.34418 |  | ja | 1302 | 17
1303 | 0.35157 |  | ja | 1303 | 23
1304 | 0.35711 |  | ja | 1304 | 19
1305 | 0.36238 |  | ja | 1305 | 19
1306 | 0.37809 |  | ja | 1306 | 18
1307 | 0.37809 |  | ja | 1307 | 21
1308 | 0.37809 |  | ja | 1308 | 17
1309 | 0.71789 |  | ja | 1309 | 26
1310 | 0.71789 |  | ja | 1310 | 5
1311 | 0.75271 |  | ja | 1311 | 16
1312 | 0.7527 |  | ja | 1312 | 17
1313 | 0.77446 |  | ja | 1313 | 15
1314 | 0.77446 |  | ja | 1314 | 24
1315 | 0.77445 |  | ja | 1315 | 10
1316 | 0.77445 |  | ja | 1316 | 20
1317 | 0.77444 |  | ja | 1317 | 15
1318 | 0.77444 |  | ja | 1318 | 16
1319 | 0.77443 |  | ja | 1319 | 14
1320 | -1.0533 |  | ja | 1320 | 11
1321 | -1.0533 |  | ja | 1321 | 4
1322 | -1.0486 |  | ja | 1322 | 6
1323 | -1.0486 |  | ja | 1323 | 6
1324 | -1.0422 |  | ja | 1324 | 11
1325 | -0.47049 |  | ja | 1325 | 45
1326 | -0.20748 |  | ja | 1326 | 32
1327 | -0.20748 |  | ja | 1327 | 13
1328 | -0.20748 |  | ja | 1328 | 14
1329 | -0.17265 |  | ja | 1329 | 15
1330 | -0.16711 |  | ja | 1330 | 12
1331 | -0.16711 |  | ja | 1331 | 10
1332 | -0.11755 |  | ja | 1332 | 24
1333 | -0.11755 |  | ja | 1333 | 12
1334 | -0.11755 |  | ja | 1334 | 10
1335 | -0.11154 |  | ja | 1335 | 11
1336 | -0.10257 |  | ja | 1336 | 12
1337 | -0.10257 |  | ja | 1337 | 11
1338 | -0.096363 |  | ja | 1338 | 11
1339 | -0.096363 |  | ja | 1339 | 13
1340 | -0.092667 |  | ja | 1340 | 13
1341 | -0.041378 |  | ja | 1341 | 50
1342 | -0.041378 |  | ja | 1342 | 6
1343 | -0.013807 |  | ja | 1343 | 6
1344 | -0.013807 |  | ja | 1344 | 7
1345 | -0.013807 |  | ja | 1345 | 12
1346 | -0.013807 |  | ja | 1346 | 5
1347 | -0.013807 |  | ja | 1347 | 6
1348 | -0.0078007 |  | ja | 1348 | 5
1349 | 0.1009 |  | ja | 1349 | 10
1350 | 0.1009 |  | ja | 1350 | 6
1351 | 0.1009 |  | ja | 1351 | 6
1352 | 0.1009 |  | ja | 1352 | 5
1353 | 0.1009 |  | ja | 1353 | 10
1354 | 0.1009 |  | ja | 1354 | 7
1355 | 0.1009 |  | ja | 1355 | 7
1356 | 0.10968 |  | ja | 1356 | 10
1357 | 0.11753 |  | ja | 1357 | 7
1358 | 0.12307 |  | ja | 1358 | 9
1359 | 0.13232 |  | ja | 1359 | 8
1360 | 0.18746 |  | ja | 1360 | 14
1361 | 0.19439 |  | ja | 1361 | 16
1362 | 0.21384 |  | ja | 1362 | 15
1363 | 0.22981 |  | ja | 1363 | 17
1364 | 0.22981 |  | ja | 1364 | 5
1365 | 0.24568 |  | ja | 1365 | 15
1366 | 0.25353 |  | ja | 1366 | 12
1367 | 0.25353 |  | ja | 1367 | 8
1368 | 0.26708 |  | ja | 1368 | 13
1369 | 0.26708 |  | ja | 1369 | 4
1370 | 0.27539 |  | ja | 1370 | 14
1371 | 0.28232 |  | ja | 1371 | 3
1372 | 0.28232 |  | ja | 1372 | 15
1373 | 0.29101 |  | ja | 1373 | 7
1374 | 0.29286 |  | ja | 1374 | 12
1375 | 0.2948 |  | ja | 1375 | 2
1376 | 0.2948 |  | ja | 1376 | 16
1377 | 0.29895 |  | ja | 1377 | 17
1378 | 0.2681 |  | ja | 1378 | 29
1379 | 0.29087 |  | ja | 1379 | 5
1380 | 0.29087 |  | ja | 1380 | 17
1381 | 0.29087 |  | ja | 1381 | 20
1382 | 0.29087 |  | ja | 1382 | 19
1383 | 0.30334 |  | ja | 1383 | 15
1384 | 0.30334 |  | ja | 1384 | 2
1385 | 0.30334 |  | ja | 1385 | 19
1386 | -0.25333 |  | ja | 1386 | 31
1387 | -0.23746 |  | ja | 1387 | 20
1388 | -0.23746 |  | ja | 1388 | 8
1389 | -0.23146 |  | ja | 1389 | 11
1390 | -0.20991 |  | ja | 1390 | 4
1391 | -0.19882 |  | ja | 1391 | 9
1392 | -0.1942 |  | ja | 1392 | 8
1393 | -0.1942 |  | ja | 1393 | 21
1394 | -0.18912 |  | ja | 1394 | 12
1395 | -0.37831 |  | ja | 1395 | 34
1396 | -0.36861 |  | ja | 1396 | 7
1397 | -0.15973 |  | ja | 1397 | 14
1398 | -0.13755 |  | ja | 1398 | 19
1399 | -0.13755 |  | ja | 1399 | 7
1400 | -0.13755 |  | ja | 1400 | 11
1401 | -0.13284 |  | ja | 1401 | 11
1402 | -0.13284 |  | ja | 1402 | 11
1403 | -0.13284 |  | ja | 1403 | 7
1404 | -0.13284 |  | ja | 1404 | 10
1405 | -0.10382 |  | ja | 1405 | 10
1406 | -0.10382 |  | ja | 1406 | 11
1407 | -0.10382 |  | ja | 1407 | 8
1408 | -0.10382 |  | ja | 1408 | 14
1409 | -0.1237 |  | ja | 1409 | 14
1410 | -0.1237 |  | ja | 1410 | 23
1411 | -0.12371 |  | ja | 1411 | 25
1412 | -0.16627 |  | ja | 1412 | 22
1413 | -0.16627 |  | ja | 1413 | 18
1414 | -0.11745 |  | ja | 1414 | 15
1415 | -0.11745 |  | ja | 1415 | 7
1416 | -0.058531 |  | ja | 1416 | 17
1417 | -0.057699 |  | ja | 1417 | 17
1418 | -0.051781 |  | ja | 1418 | 11
1419 | -0.051781 |  | ja | 1419 | 11
1420 | -0.051781 |  | ja | 1420 | 7
1421 | -0.038844 |  | ja | 1421 | 6
1422 | -0.034686 |  | ja | 1422 | 11
1423 | -0.033762 |  | ja | 1423 | 10
1424 | -0.033762 |  | ja | 1424 | 13
1425 | 0.021512 |  | ja | 1425 | 16
1426 | 0.021512 |  | ja | 1426 | 11
1427 | 0.021512 |  | ja | 1427 | 18
1428 | 0.021512 |  | ja | 1428 | 10
1429 | 0.030291 |  | ja | 1429 | 8
1430 | 0.046838 |  | ja | 1430 | 7
1431 | 0.050164 |  | ja | 1431 | 25
1432 | 0.057095 |  | ja | 1432 | 21
1433 | 0.091921 |  | ja | 1433 | 14
1434 | 0.13023 |  | ja | 1434 | 20
1435 | 0.13993 |  | ja | 1435 | 13
1436 | -0.00393 |  | ja | 1436 | 33
1437 | -0.00393 |  | ja | 1437 | 11
1438 | -0.00393 |  | ja | 1438 | 10
1439 | -0.00393 |  | ja | 1439 | 6
1440 | -0.00393 |  | ja | 1440 | 3
1441 | 0.00020984 |  | ja | 1441 | 2
1442 | 0.0010415 |  | ja | 1442 | 4
1443 | 0.0010415 |  | ja | 1443 | 3
1444 | 0.030063 |  | ja | 1444 | 5
1445 | 0.030063 |  | ja | 1445 | 13
1446 | 0.030063 |  | ja | 1446 | 3
1447 | 0.030063 |  | ja | 1447 | 6
1448 | 0.03607 |  | ja | 1448 | 10
1449 | 0.03607 |  | ja | 1449 | 3
1450 | 0.03607 |  | ja | 1450 | 3
1451 | -0.16972 |  | ja | 1451 | 36
1452 | -0.16972 |  | ja | 1452 | 4
1453 | -0.16972 |  | ja | 1453 | 7
1454 | -0.16972 |  | ja | 1454 | 8
1455 | -0.15955 |  | ja | 1455 | 13
1456 | -0.14708 |  | ja | 1456 | 8
1457 | -0.14708 |  | ja | 1457 | 9
1458 | -0.14708 |  | ja | 1458 | 9
1459 | -0.13604 |  | ja | 1459 | 8
1460 | -0.12957 |  | ja | 1460 | 20
1461 | -0.21444 |  | ja | 1461 | 13
1462 | -0.21444 |  | ja | 1462 | 8
1463 | -0.21444 |  | ja | 1463 | 16
1464 | -0.21444 |  | ja | 1464 | 17
1465 | -0.20706 |  | ja | 1465 | 20
1466 | -0.17949 |  | ja | 1466 | 18
1467 | -0.17259 |  | ja | 1467 | 16
1468 | -0.17259 |  | ja | 1468 | 7
1469 | -0.17259 |  | ja | 1469 | 12
1470 | -0.16474 |  | ja | 1470 | 4
1471 | -0.16474 |  | ja | 1471 | 13
1472 | -0.16474 |  | ja | 1472 | 7
1473 | -0.16474 |  | ja | 1473 | 15
1474 | -0.13766 |  | ja | 1474 | 35
1475 | -0.13766 |  | ja | 1475 | 18
1476 | -0.13211 |  | ja | 1476 | 19
1477 | -0.13211 |  | ja | 1477 | 18
1478 | -0.13211 |  | ja | 1478 | 14
1479 | -0.13211 |  | ja | 1479 | 23
1480 | -0.1238 |  | ja | 1480 | 11
1481 | -0.14226 |  | ja | 1481 | 21
1482 | -0.12701 |  | ja | 1482 | 20
1483 | -0.12701 |  | ja | 1483 | 6
1484 | -0.12701 |  | ja | 1484 | 28
1485 | -0.12008 |  | ja | 1485 | 16
1486 | 0.082626 |  | ja | 1486 | 14
1487 | 0.082626 |  | ja | 1487 | 16
1488 | 0.082626 |  | ja | 1488 | 5
1489 | 0.082626 |  | ja | 1489 | 11
1490 | 0.094177 |  | ja | 1490 | 5
1491 | 0.094177 |  | ja | 1491 | 16
1492 | 0.094177 |  | ja | 1492 | 20
1493 | 0.10601 |  | ja | 1493 | 19
1494 | 0.11571 |  | ja | 1494 | 11
1495 | 0.11571 |  | ja | 1495 | 4
1496 | 0.11571 |  | ja | 1496 | 12
1497 | 0.11571 |  | ja | 1497 | 5
1498 | 0.090692 |  | ja | 1498 | 11
1499 | 0.090692 |  | ja | 1499 | 6
1500 | 0.091616 |  | ja | 1500 | 4
1501 | 0.091616 |  | ja | 1501 | 12
1502 | 0.091616 |  | ja | 1502 | 3
1503 | 0.091616 |  | ja | 1503 | 17
1504 | 0.10086 |  | ja | 1504 | 6
1505 | 0.10086 |  | ja | 1505 | 9
1506 | 0.10086 |  | ja | 1506 | 16
1507 | 0.1296 |  | ja | 1507 | 4
1508 | 0.14808 |  | ja | 1508 | 12
1509 | 0.14808 |  | ja | 1509 | 15
1510 | 0.14808 |  | ja | 1510 | 5
1511 | 0.14808 |  | ja | 1511 | 14
1512 | 0.15547 |  | ja | 1512 | 3
1513 | 0.16795 |  | ja | 1513 | 14
1514 | 0.16795 |  | ja | 1514 | 5
1515 | 0.17303 |  | ja | 1515 | 6
1516 | 0.18966 |  | ja | 1516 | 18
1517 | 0.096258 |  | ja | 1517 | 10
1518 | 0.10454 |  | ja | 1518 | 21
1519 | 0.10454 |  | ja | 1519 | 21
1520 | 0.10454 |  | ja | 1520 | 15
1521 | 0.10454 |  | ja | 1521 | 8
1522 | 0.10454 |  | ja | 1522 | 5
1523 | 0.11054 |  | ja | 1523 | 10
1524 | 0.019648 |  | ja | 1524 | 15
1525 | 0.019648 |  | ja | 1525 | 24
1526 | 0.019648 |  | ja | 1526 | 8
1527 | 0.019648 |  | ja | 1527 | 13
1528 | 0.024638 |  | ja | 1528 | 5
1529 | 0.030183 |  | ja | 1529 | 16
1530 | 0.030183 |  | ja | 1530 | 6
1531 | 0.030183 |  | ja | 1531 | 15
1532 | 0.036189 |  | ja | 1532 | 16
1533 | 0.068113 |  | ja | 1533 | 9
1534 | 0.070885 |  | ja | 1534 | 13
1535 | 0.077785 |  | ja | 1535 | 6
1536 | 0.077785 |  | ja | 1536 | 11
1537 | 0.077785 |  | ja | 1537 | 17
1538 | 0.14054 |  | ja | 1538 | 12
1539 | 0.11816 |  | ja | 1539 | 10
1540 | 0.11816 |  | ja | 1540 | 16
1541 | 0.11816 |  | ja | 1541 | 34
1542 | 0.1214 |  | ja | 1542 | 10
1543 | 0.061596 |  | ja | 1543 | 20
1544 | 0.084856 |  | ja | 1544 | 11
1545 | 0.099179 |  | ja | 1545 | 24
1546 | 0.11073 |  | ja | 1546 | 17
1547 | 0.11073 |  | ja | 1547 | 16
1548 | 0.11073 |  | ja | 1548 | 23
1549 | 0.11461 |  | ja | 1549 | 18
1550 | 0.12247 |  | ja | 1550 | 22
1551 | 0.12592 |  | ja | 1551 | 19
1552 | 0.050463 |  | ja | 1552 | 16
1553 | 0.11916 |  | ja | 1553 | 18
1554 | 0.11916 |  | ja | 1554 | 20
1555 | 0.12563 |  | ja | 1555 | 15
1556 | 0.12175 |  | ja | 1556 | 32
1557 | 0.13653 |  | ja | 1557 | 18
1558 | 0.13653 |  | ja | 1558 | 19
1559 | 0.13653 |  | ja | 1559 | 25
1560 | 0.048403 |  | ja | 1560 | 15
1561 | 0.077425 |  | ja | 1561 | 23
1562 | 0.084818 |  | ja | 1562 | 15
1563 | 0.084818 |  | ja | 1563 | 22
1564 | 0.057608 |  | ja | 1564 | 24
1565 | 0.057608 |  | ja | 1565 | 9
1566 | 0.057608 |  | ja | 1566 | 26
1567 | 0.057608 |  | ja | 1567 | 29
1568 | 0.057607 |  | ja | 1568 | 17
1569 | 0.065887 |  | ja | 1569 | 10
1570 | 0.065887 |  | ja | 1570 | 8
1571 | 0.065887 |  | ja | 1571 | 5
1572 | 0.065887 |  | ja | 1572 | 18
1573 | 0.065887 |  | ja | 1573 | 13
1574 | 0.065887 |  | ja | 1574 | 9
1575 | 0.065887 |  | ja | 1575 | 13
1576 | 0.065887 |  | ja | 1576 | 19
1577 | 0.093291 |  | ja | 1577 | 21
1578 | 0.081565 |  | ja | 1578 | 44
1579 | 0.081565 |  | ja | 1579 | 12
1580 | 0.088056 |  | ja | 1580 | 18
1581 | 0.088056 |  | ja | 1581 | 7
1582 | 0.10531 |  | ja | 1582 | 38
1583 | -0.22926 |  | ja | 1583 | 12
1584 | -0.070997 |  | ja | 1584 | 15
1585 | -0.070997 |  | ja | 1585 | 12
1586 | -0.061757 |  | ja | 1586 | 23
1587 | -0.031412 |  | ja | 1587 | 29
1588 | -0.031412 |  | ja | 1588 | 23
1589 | 0.084031 |  | ja | 1589 | 13
1590 | -0.0093426 |  | ja | 1590 | 12
1591 | -0.0093426 |  | ja | 1591 | 6
1592 | -0.0093426 |  | ja | 1592 | 6
1593 | -0.0093426 |  | ja | 1593 | 7
1594 | -0.0093426 |  | ja | 1594 | 11
1595 | -0.0042602 |  | ja | 1595 | 6
1596 | 0.0040565 |  | ja | 1596 | 6
1597 | 0.0040565 |  | ja | 1597 | 6
1598 | -0.012924 |  | ja | 1598 | 7
1599 | -0.012924 |  | ja | 1599 | 7
1600 | -0.012924 |  | ja | 1600 | 7
1601 | -0.012924 |  | ja | 1601 | 7
1602 | -0.00055058 |  | ja | 1602 | 8
1603 | -0.00055058 |  | ja | 1603 | 21
1604 | 0 |  | nein | 1604 | 12
1605 | 0.010627 |  | ja | 1605 | 10
1606 | 0.046905 |  | ja | 1606 | 10
1607 | 0 |  | nein | 1607 | 10
1608 | 0 |  | nein | 1608 | 10
1609 | 0.037729 |  | ja | 1609 | 10
1610 | 0.042811 |  | ja | 1610 | 11
1611 | -0.046322 |  | ja | 1611 | 13
1612 | -0.01037 |  | ja | 1612 | 33
1613 | -0.0048253 |  | ja | 1613 | 11
1614 | -0.0048253 |  | ja | 1614 | 10
1615 | -0.0048253 |  | ja | 1615 | 14
1616 | 0.047567 |  | ja | 1616 | 76
1617 | 0.055292 |  | ja | 1617 | 16
1618 | 0.055292 |  | ja | 1618 | 11
1619 | 0.055292 |  | ja | 1619 | 6
1620 | 0.055292 |  | ja | 1620 | 18
1621 | 0.065919 |  | ja | 1621 | 21
1622 | 0.065919 |  | ja | 1622 | 19
1623 | 0.018352 |  | ja | 1623 | 33
1624 | 0.018352 |  | ja | 1624 | 40
1625 | -0.021104 |  | ja | 1625 | 26
1626 | -0.015098 |  | ja | 1626 | 22
1627 | -0.015098 |  | ja | 1627 | 19
1628 | -0.015098 |  | ja | 1628 | 4
1629 | -0.015098 |  | ja | 1629 | 5
1630 | -0.015098 |  | ja | 1630 | 19
1631 | -0.007705 |  | ja | 1631 | 11
1632 | -0.007705 |  | ja | 1632 | 5
1633 | 0.02528 |  | ja | 1633 | 18
1634 | 0.02528 |  | ja | 1634 | 17
1635 | 0.02528 |  | ja | 1635 | 5
1636 | 0.02528 |  | ja | 1636 | 16
1637 | 0.0514 |  | ja | 1637 | 6
1638 | 0.0514 |  | ja | 1638 | 19
1639 | -0.052419 |  | ja | 1639 | 17
1640 | 0.071286 |  | ja | 1640 | 35
1641 | 0.078216 |  | ja | 1641 | 6
1642 | 0.078216 |  | ja | 1642 | 5
1643 | 0.078216 |  | ja | 1643 | 5
1644 | 0.083299 |  | ja | 1644 | 5
1645 | 0.083299 |  | ja | 1645 | 5
1646 | 0.090691 |  | ja | 1646 | 5
1647 | 0 |  | nein | 1647 | 5
1648 | 0 |  | nein | 1648 | 5
1649 | 0.0069303 |  | ja | 1649 | 5
1650 | 0.0069303 |  | ja | 1650 | 6
1651 | 0 |  | nein | 1651 | 5
1652 | 0.023217 |  | ja | 1652 | 5
1653 | 0.027837 |  | ja | 1653 | 5
1654 | 0.038002 |  | ja | 1654 | 5
1655 | 0.050476 |  | ja | 1655 | 5
1656 | 0.050476 |  | ja | 1656 | 14
1657 | 0 |  | nein | 1657 | 7
1658 | 0.0041582 |  | ja | 1658 | 6
1659 | 0.008988 |  | ja | 1659 | 15
1660 | 0 |  | nein | 1660 | 5
1661 | 0.011551 |  | ja | 1661 | 5
1662 | 0.015432 |  | ja | 1662 | 6
1663 | 0.015432 |  | ja | 1663 | 5
1664 | 0.015432 |  | ja | 1664 | 5
1665 | 0.023021 |  | ja | 1665 | 5
1666 | 0 |  | nein | 1666 | 6
1667 | 0 |  | nein | 1667 | 4
1668 | 0.0097027 |  | ja | 1668 | 6
1669 | 0.0097027 |  | ja | 1669 | 5
1670 | 0.0097027 |  | ja | 1670 | 5
1671 | 0.0097027 |  | ja | 1671 | 5
1672 | -0.014477 |  | ja | 1672 | 5
1673 | 0.014545 |  | ja | 1673 | 5
1674 | 0.031794 |  | ja | 1674 | 5
1675 | 0.042883 |  | ja | 1675 | 4
1676 | 0.047965 |  | ja | 1676 | 4
1677 | 0.047965 |  | ja | 1677 | 5
1678 | 0.047965 |  | ja | 1678 | 5
1679 | 0.047965 |  | ja | 1679 | 5
1680 | 0.047965 |  | ja | 1680 | 5
1681 | 0.047965 |  | ja | 1681 | 3
1682 | 0.047965 |  | ja | 1682 | 9
1683 | 0.047965 |  | ja | 1683 | 9
1684 | 0.052955 |  | ja | 1684 | 9
1685 | 0.052955 |  | ja | 1685 | 42
1686 | -0.10041 |  | ja | 1686 | 6
1687 | -0.10041 |  | ja | 1687 | 20
1688 | -0.087012 |  | ja | 1688 | 6
1689 | -0.075972 |  | ja | 1689 | 17
1690 | -0.053111 |  | ja | 1690 | 7
1691 | -0.045718 |  | ja | 1691 | 19
1692 | -0.037864 |  | ja | 1692 | 6
1693 | -0.026775 |  | ja | 1693 | 18
1694 | -0.0096794 |  | ja | 1694 | 6
1695 | -0.0036729 |  | ja | 1695 | 36
1696 | 0.13901 |  | ja | 1696 | 34
1697 | 0.14455 |  | ja | 1697 | 7
1698 | 0.18809 |  | ja | 1698 | 29
1699 | 0.18891 |  | ja | 1699 | 12
1700 | 0.18891 |  | ja | 1700 | 5
1701 | 0.18891 |  | ja | 1701 | 11
1702 | 0.19538 |  | ja | 1702 | 14
1703 | 0.19538 |  | ja | 1703 | 3
1704 | 0.19538 |  | ja | 1704 | 30
1705 | 0.19538 |  | ja | 1705 | 2
1706 | 0.081772 |  | ja | 1706 | 8
1707 | 0.089361 |  | ja | 1707 | 16
1708 | 0.089361 |  | ja | 1708 | 14
1709 | 0.089361 |  | ja | 1709 | 16
1710 | 0.34752 |  | ja | 1710 | 14
1711 | 0.34752 |  | ja | 1711 | 2
1712 | 0.35168 |  | ja | 1712 | 17
1713 | 0.35168 |  | ja | 1713 | 26
1714 | 0.35168 |  | ja | 1714 | 15
1715 | 0.54087 |  | ja | 1715 | 13
1716 | 0.54087 |  | ja | 1716 | 10
1717 | 0.55973 |  | ja | 1717 | 10
1718 | 0.55973 |  | ja | 1718 | 11
1719 | 0.55973 |  | ja | 1719 | 14
1720 | 0.56666 |  | ja | 1720 | 17
1721 | 0 |  | nein | 1721 | 5
1722 | 0 |  | nein | 1722 | 5
1723 | 0 |  | nein | 1723 | 5
1724 | 0 |  | nein | 1724 | 5
1725 | 0.13405 |  | ja | 1725 | 34
1726 | 0.13405 |  | ja | 1726 | 8
1727 | 0.23511 |  | ja | 1727 | 8
1728 | 0.23511 |  | ja | 1728 | 10
1729 | 0.24204 |  | ja | 1729 | 9
1730 | 0.24204 |  | ja | 1730 | 4
1731 | 0.29137 |  | ja | 1731 | 29
1732 | 0.29525 |  | ja | 1732 | 15
1733 | 0.29941 |  | ja | 1733 | 9
1734 | 0.50796 |  | ja | 1734 | 10
1735 | 0.51027 |  | ja | 1735 | 13
1736 | 0.51027 |  | ja | 1736 | 6
1737 | 0.5172 |  | ja | 1737 | 8
1738 | 0.5172 |  | ja | 1738 | 8
1739 | 0.55635 |  | ja | 1739 | 27
1740 | 1.1303 |  | ja | 1740 | 12
1741 | 1.1386 |  | ja | 1741 | 29
1742 | 1.1386 |  | ja | 1742 | 10
1743 | 1.1386 |  | ja | 1743 | 6
1744 | 0.088127 |  | ja | 1744 | 6
1745 | 0.20085 |  | ja | 1745 | 16
1746 | 0.21055 |  | ja | 1746 | 10
1747 | 0.21055 |  | ja | 1747 | 10
1748 | 0.21055 |  | ja | 1748 | 10
1749 | 0.21055 |  | ja | 1749 | 3
1750 | 0.21055 |  | ja | 1750 | 4
1751 | 0.21055 |  | ja | 1751 | 20
1752 | 0.3037 |  | ja | 1752 | 44
1753 | 0.3037 |  | ja | 1753 | 25
1754 | 0.33455 |  | ja | 1754 | 16
1755 | 0.33455 |  | ja | 1755 | 35
1756 | 0.33454 |  | ja | 1756 | 20
1757 | 0.018392 |  | ja | 1757 | 9
1758 | 0.018392 |  | ja | 1758 | 5
1759 | 0.018392 |  | ja | 1759 | 7
1760 | 0.018392 |  | ja | 1760 | 17
1761 | 0.018392 |  | ja | 1761 | 6
1762 | 0.018392 |  | ja | 1762 | 13
1763 | 0.090553 |  | ja | 1763 | 43
1764 | 0.10852 |  | ja | 1764 | 17
1765 | 0.11637 |  | ja | 1765 | 5
1766 | 0.11637 |  | ja | 1766 | 6
1767 | 0.11637 |  | ja | 1767 | 6
1768 | 0.099641 |  | ja | 1768 | 19
1769 | 0.12241 |  | ja | 1769 | 30
1770 | 0.12241 |  | ja | 1770 | 10
1771 | 0.12241 |  | ja | 1771 | 4
1772 | 0.11892 |  | ja | 1772 | 14
1773 | 0.11891 |  | ja | 1773 | 48
1774 | -0.0029454 |  | ja | 1774 | 21
1775 | -0.0029454 |  | ja | 1775 | 8
1776 | 0.0049093 |  | ja | 1776 | 18
1777 | -0.092291 |  | ja | 1777 | 9
1778 | -0.092292 |  | ja | 1778 | 37
1779 | -0.030298 |  | ja | 1779 | 19
1780 | -0.030298 |  | ja | 1780 | 2
1781 | -0.027526 |  | ja | 1781 | 33
1782 | -0.11015 |  | ja | 1782 | 20
1783 | -0.098139 |  | ja | 1783 | 11
1784 | -0.098139 |  | ja | 1784 | 15
1785 | -0.098139 |  | ja | 1785 | 13
1786 | 0.022376 |  | ja | 1786 | 17
1787 | 0.022376 |  | ja | 1787 | 8
1788 | 0.039789 |  | ja | 1788 | 9
1789 | 0.039789 |  | ja | 1789 | 9
1790 | 0.045999 |  | ja | 1790 | 9
1791 | 0.063658 |  | ja | 1791 | 14
1792 | 0.063658 |  | ja | 1792 | 7
1793 | 0.072365 |  | ja | 1793 | 15
1794 | 0.081144 |  | ja | 1794 | 7
1795 | 0.096854 |  | ja | 1795 | 15
1796 | 0.096854 |  | ja | 1796 | 3
1797 | 0.10858 |  | ja | 1797 | 19
1798 | 0.0014432 |  | ja | 1798 | 3
1799 | 0.0014432 |  | ja | 1799 | 15
1800 | 0.0014432 |  | ja | 1800 | 5
1801 | 0.016623 |  | ja | 1801 | 17
1802 | 0.016623 |  | ja | 1802 | 7
1803 | 0.016623 |  | ja | 1803 | 14
1804 | 0.03839 |  | ja | 1804 | 10
1805 | 0.0446 |  | ja | 1805 | 12
1806 | 0.0446 |  | ja | 1806 | 13
1807 | -0.45503 |  | ja | 1807 | 8
1808 | -0.48405 |  | ja | 1808 | 8
1809 | -0.52323 |  | ja | 1809 | 5
1810 | -0.071822 |  | ja | 1810 | 9
1811 | -0.038022 |  | ja | 1811 | 12
1812 | 0.06584 |  | ja | 1812 | 4
1813 | 0.065484 |  | ja | 1813 | 10
1814 | -0.089935 |  | ja | 1814 | 7
1815 | -0.12199 |  | ja | 1815 | 9
1816 | -0.087287 |  | ja | 1816 | 6
1817 | -0.17811 |  | ja | 1817 | 12
1818 | -0.014512 |  | ja | 1818 | 13
1819 | -0.11072 |  | ja | 1819 | 8
|  | Summe aktiver Leitungslängen (Verteilnetz) |  |  | 31342

## e. Gasflussgeschw.Pandap2035
id | Pipeflussergebnisse 2035 Gasflussgeschwindigkeit [m/s] |  | in Betrieb? | id | Leitungslänge berechnet mit QGIS Länge [m]
1 | 0.0098719 |  | ja | 1 | 2252
2 | 0.011324 |  | ja | 2 | 809
3 | -0.12774 |  | ja | 3 | 11
4 | -0.2897 |  | ja | 4 | 35
5 | 0.098165 |  | ja | 5 | 29
6 | -0.26106 |  | ja | 6 | 4
7 | -0.15144 |  | ja | 7 | 8
8 | 0.098165 |  | ja | 8 | 24
9 | -0.10124 |  | ja | 9 | 28
10 | -0.068846 |  | ja | 10 | 28
11 | -0.064141 |  | ja | 11 | 27
12 | 0.13608 |  | ja | 12 | 11
13 | -0.039351 |  | ja | 13 | 47
14 | -0.11054 |  | ja | 14 | 40
15 | -0.090305 |  | ja | 15 | 12
16 | -0.087169 |  | ja | 16 | 10
17 | 0.0052079 |  | ja | 17 | 41
18 | 0.041928 |  | ja | 18 | 29
19 | -0.1089 |  | ja | 19 | 8
20 | -0.090319 |  | ja | 20 | 48
21 | -0.14136 |  | ja | 21 | 11
22 | -0.20302 |  | ja | 22 | 10
23 | 0.0058215 |  | ja | 23 | 8
24 | -0.15305 |  | ja | 24 | 26
25 | -0.18662 |  | ja | 25 | 57
26 | -0.015709 |  | ja | 26 | 22
27 | -0.12272 |  | ja | 27 | 29
28 | -0.029831 |  | ja | 28 | 19
29 | 0.08286 |  | ja | 29 | 51
30 | 0.49826 |  | ja | 30 | 33
31 | -0.22713 |  | ja | 31 | 42
32 | 0.37505 |  | ja | 32 | 8
33 | -0.28313 |  | ja | 33 | 33
34 | -0.19546 |  | ja | 34 | 32
35 | -0.10304 |  | ja | 35 | 32
36 | 0.14564 |  | ja | 36 | 33
37 | -0.14502 |  | ja | 37 | 18
38 | 0.014489 |  | ja | 38 | 44
39 | 0.025412 |  | ja | 39 | 18
40 | -0.21115 |  | ja | 40 | 43
41 | 0.027722 |  | ja | 41 | 19
42 | 0.0060064 |  | ja | 42 | 42
43 | 0.02854 |  | ja | 43 | 18
44 | -0.18679 |  | ja | 44 | 49
45 | -0.18162 |  | ja | 45 | 15
46 | 0.0073928 |  | ja | 46 | 23
47 | 0.033181 |  | ja | 47 | 22
48 | 0.034746 |  | ja | 48 | 22
49 | 0.011551 |  | ja | 49 | 22
50 | 0.079154 |  | ja | 50 | 17
51 | 0.068994 |  | ja | 51 | 21
52 | 0.17366 |  | ja | 52 | 24
53 | 0.083229 |  | ja | 53 | 19
54 | 0.029057 |  | ja | 54 | 18
55 | 0.069304 |  | ja | 55 | 39
56 | 0.062697 |  | ja | 56 | 9
57 | -0.19702 |  | ja | 57 | 10
58 | -0.013267 |  | ja | 58 | 16
59 | -0.090607 |  | ja | 59 | 16
60 | -0.15851 |  | ja | 60 | 11
61 | 0.021637 |  | ja | 61 | 14
62 | 0.057399 |  | ja | 62 | 33
63 | 0.041597 |  | ja | 63 | 38
64 | 0.31592 |  | ja | 64 | 105
65 | 0.15397 |  | ja | 65 | 14
66 | 0.14585 |  | ja | 66 | 10
67 | 0.10126 |  | ja | 67 | 34
68 | 0.075619 |  | ja | 68 | 9
69 | 0.059901 |  | ja | 69 | 10
70 | 0.010372 |  | ja | 70 | 19
71 | 0.051903 |  | ja | 71 | 20
72 | 0.08058 |  | ja | 72 | 13
73 | -0.14263 |  | ja | 73 | 40
74 | -0.13493 |  | ja | 74 | 13
75 | -0.14645 |  | ja | 75 | 23
76 | -0.041272 |  | ja | 76 | 42
77 | 0.075527 |  | ja | 77 | 4
78 | -0.38678 |  | ja | 78 | 15
79 | -1.0253 |  | ja | 79 | 9
80 | -0.17105 |  | ja | 80 | 18
81 | 0.58957 |  | ja | 81 | 15
82 | 0.37636 |  | ja | 82 | 10
83 | 0.14314 |  | ja | 83 | 13
84 | 0.1881 |  | ja | 84 | 21
85 | 0.085432 |  | ja | 85 | 27
86 | 0.0936 |  | ja | 86 | 11
87 | -2.3428 |  | ja | 87 | 35
88 | 0.66233 |  | ja | 88 | 12
89 | 0.30766 |  | ja | 89 | 7
90 | 0.19793 |  | ja | 90 | 8
91 | 0.075541 |  | ja | 91 | 29
92 | -0.048333 |  | ja | 92 | 22
93 | -0.032123 |  | ja | 93 | 25
94 | 0.016172 |  | ja | 94 | 24
95 | 0.7824 |  | ja | 95 | 282
96 | 0.12136 |  | ja | 96 | 58
97 | 0.59211 |  | ja | 97 | 14
98 | 0.39435 |  | ja | 98 | 19
99 | 0.34591 |  | ja | 99 | 7
100 | 0.28334 |  | ja | 100 | 40
101 | 0.19856 |  | ja | 101 | 20
102 | 0.039462 |  | ja | 102 | 29
103 | 0.022365 |  | ja | 103 | 15
104 | 0.016173 |  | ja | 104 | 13
105 | 0.00092416 |  | ja | 105 | 13
106 | 0.34959 |  | ja | 106 | 23
107 | 0.14909 |  | ja | 107 | 13
108 | 0.25111 |  | ja | 108 | 15
109 | 0.21078 |  | ja | 109 | 13
110 | 0.24655 |  | ja | 110 | 8
111 | 0.19433 |  | ja | 111 | 29
112 | 0.1875 |  | ja | 112 | 11
113 | 0.17402 |  | ja | 113 | 19
114 | 0.15064 |  | ja | 114 | 28
115 | 0.1849 |  | ja | 115 | 23
116 | 0.10647 |  | ja | 116 | 8
117 | -0.088779 |  | ja | 117 | 27
118 | -0.10566 |  | ja | 118 | 24
119 | 0.0083235 |  | ja | 119 | 14
120 | -0.070224 |  | ja | 120 | 48
121 | -0.11909 |  | ja | 121 | 7
122 | 0.034576 |  | ja | 122 | 17
123 | 0.01571 |  | ja | 123 | 12
124 | 0.1325 |  | ja | 124 | 10
125 | 0.1867 |  | ja | 125 | 14
126 | -0.0031427 |  | ja | 126 | 15
127 | 0.12846 |  | ja | 127 | 10
128 | 0.080781 |  | ja | 128 | 16
129 | 0.19499 |  | ja | 129 | 48
130 | 0.042181 |  | ja | 130 | 69
131 | 0.065891 |  | ja | 131 | 17
132 | 0.21056 |  | ja | 132 | 7
133 | 0.27751 |  | ja | 133 | 13
134 | 0.18676 |  | ja | 134 | 8
135 | 0.11451 |  | ja | 135 | 6
136 | 0.033505 |  | ja | 136 | 12
137 | 0.00097803 |  | ja | 137 | 10
138 | 0.0069313 |  | ja | 138 | 15
139 | -0.073584 |  | ja | 139 | 18
140 | 0.030405 |  | ja | 140 | 13
141 | -0.1246 |  | ja | 141 | 31
142 | 0.090733 |  | ja | 142 | 30
143 | 0.13513 |  | ja | 143 | 29
144 | 0.26634 |  | ja | 144 | 91
145 | 0.069155 |  | ja | 145 | 64
146 | 0.072594 |  | ja | 146 | 15
147 | 0.035964 |  | ja | 147 | 9
148 | 0.030498 |  | ja | 148 | 18
149 | -0.11479 |  | ja | 149 | 83
150 | -0.052929 |  | ja | 150 | 10
151 | -0.15261 |  | ja | 151 | 10
152 | 0.12394 |  | ja | 152 | 33
153 | 0.0087795 |  | ja | 153 | 15
154 | -0.12011 |  | ja | 154 | 15
155 | 0.037544 |  | ja | 155 | 51
156 | -0.0009376 |  | ja | 156 | 2
157 | 0.0009376 |  | ja | 157 | 42
158 | -0.01992 |  | ja | 158 | 40
159 | -0.053278 |  | ja | 159 | 39
160 | -0.062801 |  | ja | 160 | 26
161 | -0.058523 |  | ja | 161 | 21
162 | 0.018852 |  | ja | 162 | 20
163 | -0.065428 |  | ja | 163 | 7
164 | -0.14754 |  | ja | 164 | 17
165 | -0.13061 |  | ja | 165 | 5
166 | -0.21791 |  | ja | 166 | 16
167 | -0.00019531 |  | ja | 167 | 31
168 | -0.089953 |  | ja | 168 | 10
169 | -0.19247 |  | ja | 169 | 11
170 | -0.01497 |  | ja | 170 | 12
171 | -0.023022 |  | ja | 171 | 14
172 | -0.024698 |  | ja | 172 | 16
173 | -0.050478 |  | ja | 173 | 17
174 | -0.023687 |  | ja | 174 | 35
175 | 0.1491 |  | ja | 175 | 27
176 | 0.45398 |  | ja | 176 | 36
177 | -0.12562 |  | ja | 177 | 19
178 | -0.048876 |  | ja | 178 | 8
179 | -0.12157 |  | ja | 179 | 13
180 | -0.15323 |  | ja | 180 | 37
181 | -0.048721 |  | ja | 181 | 41
182 | -0.44931 |  | ja | 182 | 28
183 | 0.11264 |  | ja | 183 | 13
184 | 0.15375 |  | ja | 184 | 15
185 | 0.2633 |  | ja | 185 | 10
186 | 0.1688 |  | ja | 186 | 12
187 | 0.41377 |  | ja | 187 | 40
188 | 0.37964 |  | ja | 188 | 14
189 | 0.21125 |  | ja | 189 | 22
190 | -1.3194 |  | ja | 190 | 34
191 | 0 |  | nein | 191 | 11
192 | -0.018834 |  | ja | 192 | 40
193 | -0.21436 |  | ja | 193 | 13
194 | -0.24796 |  | ja | 194 | 19
195 | -0.26837 |  | ja | 195 | 15
196 | -0.46662 |  | ja | 196 | 13
197 | -0.17559 |  | ja | 197 | 32
198 | -0.38619 |  | ja | 198 | 11
199 | -0.70855 |  | ja | 199 | 18
200 | -1.4415 |  | ja | 200 | 45
201 | -0.10665 |  | ja | 201 | 58
202 | -0.27341 |  | ja | 202 | 14
203 | -0.38423 |  | ja | 203 | 13
204 | -0.42512 |  | ja | 204 | 18
205 | -0.034286 |  | ja | 205 | 9
206 | -0.083434 |  | ja | 206 | 67
207 | -0.1566 |  | ja | 207 | 7
208 | -0.16389 |  | ja | 208 | 13
209 | -0.14303 |  | ja | 209 | 20
210 | 0.15382 |  | ja | 210 | 10
211 | 0.16759 |  | ja | 211 | 15
212 | 0.26443 |  | ja | 212 | 34
213 | 1.0186 |  | ja | 213 | 21
214 | 0.49436 |  | ja | 214 | 39
215 | 0.29277 |  | ja | 215 | 35
216 | 0.21853 |  | ja | 216 | 14
217 | 0.14615 |  | ja | 217 | 15
218 | -0.15643 |  | ja | 218 | 9
219 | -0.087547 |  | ja | 219 | 25
220 | -0.12932 |  | ja | 220 | 25
221 | -0.012594 |  | ja | 221 | 30
222 | -0.040979 |  | ja | 222 | 8
223 | -0.15887 |  | ja | 223 | 3
224 | -0.062811 |  | ja | 224 | 42
225 | -0.16917 |  | ja | 225 | 34
226 | -0.19132 |  | ja | 226 | 10
227 | -0.18399 |  | ja | 227 | 31
228 | -0.18105 |  | ja | 228 | 10
229 | -0.11081 |  | ja | 229 | 7
230 | -0.037544 |  | ja | 230 | 26
231 | -0.067845 |  | ja | 231 | 21
232 | 0.13762 |  | ja | 232 | 18
233 | 0.13896 |  | ja | 233 | 17
234 | 0.11446 |  | ja | 234 | 13
235 | 34.8903 |  | ja | 235 | 7
236 | -534.3595 |  | ja | 236 | 15
237 | 22.0612 |  | ja | 237 | 33
238 | -844.931 |  | ja | 238 | 6
239 | 0.13267 |  | ja | 239 | 8
240 | -0.72355 |  | ja | 240 | 17
241 | -0.57855 |  | ja | 241 | 21
242 | 0.083455 |  | ja | 242 | 4
243 | 0.1818 |  | ja | 243 | 10
244 | 0.12707 |  | ja | 244 | 20
245 | 0.14916 |  | ja | 245 | 23
246 | 0.070153 |  | ja | 246 | 43
247 | -0.13136 |  | ja | 247 | 21
248 | -0.17183 |  | ja | 248 | 22
249 | 0.097973 |  | ja | 249 | 20
250 | 0.064791 |  | ja | 250 | 14
251 | 0.0073928 |  | ja | 251 | 7
252 | 0.15819 |  | ja | 252 | 17
253 | 19.1105 |  | ja | 253 | 16
254 | -462.7608 |  | ja | 254 | 20
255 | 0.61502 |  | ja | 255 | 40
256 | 0.30774 |  | ja | 256 | 38
257 | 0.11228 |  | ja | 257 | 40
258 | -1.1403 |  | ja | 258 | 37
259 | -0.10304 |  | ja | 259 | 39
260 | -0.29851 |  | ja | 260 | 15
261 | 0.28004 |  | ja | 261 | 25
262 | -0.0030913 |  | ja | 262 | 15
263 | 0.2439 |  | ja | 263 | 24
264 | -0.25436 |  | ja | 264 | 13
265 | 0.60218 |  | ja | 265 | 33
266 | -0.94697 |  | ja | 266 | 84
267 | -0.80136 |  | ja | 267 | 45
268 | -0.26351 |  | ja | 268 | 11
269 | -0.8657 |  | ja | 269 | 28
270 | -0.55048 |  | ja | 270 | 10
271 | -0.53477 |  | ja | 271 | 5
272 | -0.34815 |  | ja | 272 | 27
273 | -0.32043 |  | ja | 273 | 7
274 | -0.37854 |  | ja | 274 | 13
275 | -0.16738 |  | ja | 275 | 27
276 | -0.25581 |  | ja | 276 | 20
277 | -0.2304 |  | ja | 277 | 28
278 | -0.16626 |  | ja | 278 | 6
279 | -0.13772 |  | ja | 279 | 30
280 | -0.068875 |  | ja | 280 | 2
281 | -0.054386 |  | ja | 281 | 32
282 | -0.20884 |  | ja | 282 | 3
283 | -0.44949 |  | ja | 283 | 20
284 | -0.53235 |  | ja | 284 | 25
285 | -0.11384 |  | ja | 285 | 37
286 | -0.43752 |  | ja | 286 | 9
287 | -0.18909 |  | ja | 287 | 19
288 | -0.017261 |  | ja | 288 | 15
289 | -0.13136 |  | ja | 289 | 10
290 | 0.19079 |  | ja | 290 | 7
291 | 0.013411 |  | ja | 291 | 31
292 | 0.035088 |  | ja | 292 | 10
293 | 0.041444 |  | ja | 293 | 7
294 | 0.22793 |  | ja | 294 | 46
295 | -0.34852 |  | ja | 295 | 30
296 | -0.25821 |  | ja | 296 | 31
297 | -0.17104 |  | ja | 297 | 32
298 | 0.066977 |  | ja | 298 | 42
299 | -0.15445 |  | ja | 299 | 48
300 | -0.22905 |  | ja | 300 | 32
301 | -0.29985 |  | ja | 301 | 17
302 | -0.15605 |  | ja | 302 | 15
303 | -0.24424 |  | ja | 303 | 33
304 | -0.19492 |  | ja | 304 | 2
305 | -0.16509 |  | ja | 305 | 36
306 | -0.074766 |  | ja | 306 | 8
307 | 0.0043347 |  | ja | 307 | 7
308 | -0.077328 |  | ja | 308 | 35
309 | -0.20662 |  | ja | 309 | 34
310 | -0.59082 |  | ja | 310 | 13
311 | -0.56714 |  | ja | 311 | 30
312 | -0.51666 |  | ja | 312 | 32
313 | -0.49197 |  | ja | 313 | 31
314 | -0.46895 |  | ja | 314 | 33
315 | 0.60879 |  | ja | 315 | 71
316 | -0.057074 |  | ja | 316 | 7
317 | -0.18826 |  | ja | 317 | 34
318 | -0.076122 |  | ja | 318 | 15
319 | -0.035249 |  | ja | 319 | 17
320 | 1.3176 |  | ja | 320 | 19
321 | 0.014958 |  | ja | 321 | 1557
322 | 1.3143 |  | ja | 322 | 22
323 | 0 |  | nein | 323 | 67
324 | -0.14666 |  | ja | 324 | 49
325 | -0.26805 |  | ja | 325 | 43
326 | -0.038537 |  | ja | 326 | 33
327 | -0.24743 |  | ja | 327 | 5
328 | -0.23403 |  | ja | 328 | 3
329 | -0.23403 |  | ja | 329 | 8
330 | -0.23403 |  | ja | 330 | 3
331 | -0.23404 |  | ja | 331 | 8
332 | -0.22295 |  | ja | 332 | 12
333 | -0.22295 |  | ja | 333 | 5
334 | -0.21555 |  | ja | 334 | 18
335 | -0.21001 |  | ja | 335 | 9
336 | -0.21001 |  | ja | 336 | 12
337 | -0.28757 |  | ja | 337 | 11
338 | -0.24743 |  | ja | 338 | 18
339 | 0.51489 |  | ja | 339 | 18
340 | 0.53955 |  | ja | 340 | 11
341 | 0.53955 |  | ja | 341 | 14
342 | 0.54371 |  | ja | 342 | 6
343 | 0.55664 |  | ja | 343 | 14
344 | 0.55664 |  | ja | 344 | 13
345 | 0.55664 |  | ja | 345 | 9
346 | 0.56958 |  | ja | 346 | 11
347 | 0.57235 |  | ja | 347 | 6
348 | 0.57234 |  | ja | 348 | 12
349 | 0.57234 |  | ja | 349 | 3
350 | -0.22732 |  | ja | 350 | 12
351 | -0.22132 |  | ja | 351 | 9
352 | -0.22132 |  | ja | 352 | 22
353 | -0.21115 |  | ja | 353 | 8
354 | -0.21115 |  | ja | 354 | 9
355 | 0.0046203 |  | ja | 355 | 9
356 | 0.0046203 |  | ja | 356 | 9
357 | 0.0046203 |  | ja | 357 | 8
358 | 0.0046203 |  | ja | 358 | 10
359 | 0.018943 |  | ja | 359 | 7
360 | 0 |  | nein | 360 | 9
361 | 0.020315 |  | ja | 361 | 8
362 | 0.021147 |  | ja | 362 | 9
363 | 0.021147 |  | ja | 363 | 9
364 | 0.02854 |  | ja | 364 | 8
365 | 0.0048298 |  | ja | 365 | 8
366 | 0.014489 |  | ja | 366 | 10
367 | -0.18679 |  | ja | 367 | 6
368 | -0.18679 |  | ja | 368 | 9
369 | -0.18679 |  | ja | 369 | 8
370 | -0.17299 |  | ja | 370 | 9
371 | -0.15703 |  | ja | 371 | 8
372 | -0.14502 |  | ja | 372 | 9
373 | 0.0050823 |  | ja | 373 | 8
374 | 0.0050823 |  | ja | 374 | 9
375 | 0.012937 |  | ja | 375 | 9
376 | 0.023564 |  | ja | 376 | 8
377 | 0.027722 |  | ja | 377 | 7
378 | 0.0060064 |  | ja | 378 | 8
379 | 0.0060064 |  | ja | 379 | 9
380 | -0.24699 |  | ja | 380 | 17
381 | -0.24699 |  | ja | 381 | 8
382 | -0.24699 |  | ja | 382 | 7
383 | -0.23822 |  | ja | 383 | 7
384 | -0.22713 |  | ja | 384 | 8
385 | -0.4 |  | ja | 385 | 17
386 | -0.39492 |  | ja | 386 | 8
387 | -0.38614 |  | ja | 387 | 7
388 | -0.37505 |  | ja | 388 | 7
389 | -0.37505 |  | ja | 389 | 8
390 | -0.52533 |  | ja | 390 | 21
391 | -0.51567 |  | ja | 391 | 15
392 | -0.51567 |  | ja | 392 | 15
393 | -0.30728 |  | ja | 393 | 18
394 | -0.30728 |  | ja | 394 | 17
395 | -0.28313 |  | ja | 395 | 17
396 | -0.19546 |  | ja | 396 | 21
397 | -0.19546 |  | ja | 397 | 17
398 | -0.19546 |  | ja | 398 | 15
399 | -0.11228 |  | ja | 399 | 22
400 | -0.10674 |  | ja | 400 | 15
401 | -0.10674 |  | ja | 401 | 17
402 | -0.53786 |  | ja | 402 | 27
403 | 0.046434 |  | ja | 403 | 30
404 | 0.062993 |  | ja | 404 | 15
405 | 0.068999 |  | ja | 405 | 12
406 | -0.44121 |  | ja | 406 | 18
407 | 0.18241 |  | ja | 407 | 16
408 | 0.18241 |  | ja | 408 | 11
409 | 0.18823 |  | ja | 409 | 12
410 | 0.19517 |  | ja | 410 | 11
411 | 0.0058215 |  | ja | 411 | 7
412 | 0.0058215 |  | ja | 412 | 8
413 | -0.24011 |  | ja | 413 | 20
414 | -0.21254 |  | ja | 414 | 13
415 | -0.29626 |  | ja | 415 | 3
416 | -0.29071 |  | ja | 416 | 15
417 | -0.29071 |  | ja | 417 | 12
418 | -0.29071 |  | ja | 418 | 18
419 | -0.28424 |  | ja | 419 | 21
420 | -0.28203 |  | ja | 420 | 7
421 | -0.28203 |  | ja | 421 | 5
422 | -0.27279 |  | ja | 422 | 6
423 | 0.17646 |  | ja | 423 | 26
424 | 0.18154 |  | ja | 424 | 13
425 | 0.18154 |  | ja | 425 | 12
426 | 0.18154 |  | ja | 426 | 11
427 | -0.088999 |  | ja | 427 | 9
428 | -0.088999 |  | ja | 428 | 7
429 | 0.11478 |  | ja | 429 | 17
430 | 0.11478 |  | ja | 430 | 10
431 | 0.11894 |  | ja | 431 | 11
432 | 0.12356 |  | ja | 432 | 9
433 | 0.13511 |  | ja | 433 | 10
434 | 0.14822 |  | ja | 434 | 10
435 | 0.14822 |  | ja | 435 | 9
436 | 0.14822 |  | ja | 436 | 7
437 | 0.14822 |  | ja | 437 | 6
438 | 0.090305 |  | ja | 438 | 8
439 | 0.090305 |  | ja | 439 | 8
440 | 0.090305 |  | ja | 440 | 8
441 | 0.090305 |  | ja | 441 | 6
442 | 0.090305 |  | ja | 442 | 7
443 | 0.090305 |  | ja | 443 | 6
444 | -0.19823 |  | ja | 444 | 4
445 | -0.19243 |  | ja | 445 | 8
446 | -0.19243 |  | ja | 446 | 9
447 | -0.18596 |  | ja | 447 | 8
448 | 0.099716 |  | ja | 448 | 18
449 | 0.099716 |  | ja | 449 | 11
450 | 0.099716 |  | ja | 450 | 10
451 | 0.10526 |  | ja | 451 | 9
452 | 0.10748 |  | ja | 452 | 10
453 | 0.11441 |  | ja | 453 | 9
454 | 0.12272 |  | ja | 454 | 10
455 | 0.12272 |  | ja | 455 | 11
456 | 0.0069305 |  | ja | 456 | 9
457 | 0.013399 |  | ja | 457 | 10
458 | 0.013399 |  | ja | 458 | 9
459 | 0.013399 |  | ja | 459 | 10
460 | -0.16626 |  | ja | 460 | 11
461 | 0.12337 |  | ja | 461 | 9
462 | 0.12337 |  | ja | 462 | 9
463 | 0.12707 |  | ja | 463 | 10
464 | 0.042888 |  | ja | 464 | 19
465 | 0.054901 |  | ja | 465 | 10
466 | 0.054901 |  | ja | 466 | 10
467 | 0.061831 |  | ja | 467 | 9
468 | 0.064141 |  | ja | 468 | 10
469 | 0.064141 |  | ja | 469 | 9
470 | 0.064141 |  | ja | 470 | 10
471 | 0.064141 |  | ja | 471 | 11
472 | 0.039923 |  | ja | 472 | 17
473 | 0.04824 |  | ja | 473 | 11
474 | 0.052952 |  | ja | 474 | 11
475 | 0.063302 |  | ja | 475 | 9
476 | 0.063302 |  | ja | 476 | 10
477 | 0.066629 |  | ja | 477 | 10
478 | 0.066629 |  | ja | 478 | 10
479 | 0.068846 |  | ja | 479 | 10
480 | -0.093386 |  | ja | 480 | 20
481 | -0.090337 |  | ja | 481 | 10
482 | -0.090337 |  | ja | 482 | 10
483 | -0.058412 |  | ja | 483 | 11
484 | -0.052892 |  | ja | 484 | 9
485 | -0.052892 |  | ja | 485 | 11
486 | -0.052893 |  | ja | 486 | 17
487 | 0.061202 |  | ja | 487 | 14
488 | 0.071367 |  | ja | 488 | 13
489 | 0.079684 |  | ja | 489 | 9
490 | 0.079684 |  | ja | 490 | 10
491 | 0.079684 |  | ja | 491 | 12
492 | 0.079684 |  | ja | 492 | 9
493 | 0.090311 |  | ja | 493 | 10
494 | 0.098165 |  | ja | 494 | 10
495 | 0.088387 |  | ja | 495 | 20
496 | 0.088387 |  | ja | 496 | 8
497 | 0.091159 |  | ja | 497 | 14
498 | 0.10733 |  | ja | 498 | 6
499 | 0.11519 |  | ja | 499 | 15
500 | 0.11518 |  | ja | 500 | 17
501 | 0.11518 |  | ja | 501 | 3
502 | 0.1235 |  | ja | 502 | 16
503 | 0.1235 |  | ja | 503 | 8
504 | 0.1235 |  | ja | 504 | 7
505 | 0.1235 |  | ja | 505 | 5
506 | 0.1235 |  | ja | 506 | 3
507 | 0.1235 |  | ja | 507 | 7
508 | 0.1235 |  | ja | 508 | 9
509 | 0.039351 |  | ja | 509 | 12
510 | 0.039351 |  | ja | 510 | 8
511 | 0.08025 |  | ja | 511 | 7
512 | 0.089029 |  | ja | 512 | 7
513 | 0.089029 |  | ja | 513 | 7
514 | 0.10904 |  | ja | 514 | 8
515 | 0.1192 |  | ja | 515 | 11
516 | 0.12541 |  | ja | 516 | 9
517 | 0.1399 |  | ja | 517 | 11
518 | 0.1399 |  | ja | 518 | 10
519 | 0.1399 |  | ja | 519 | 7
520 | 0.17183 |  | ja | 520 | 12
521 | 0.17183 |  | ja | 521 | 7
522 | 0.17183 |  | ja | 522 | 12
523 | -0.1438 |  | ja | 523 | 23
524 | -0.13826 |  | ja | 524 | 8
525 | -0.13826 |  | ja | 525 | 9
526 | -0.13087 |  | ja | 526 | 10
527 | -0.12301 |  | ja | 527 | 8
528 | 0.010165 |  | ja | 528 | 8
529 | 0.018944 |  | ja | 529 | 8
530 | 0.029831 |  | ja | 530 | 11
531 | 0.029831 |  | ja | 531 | 9
532 | -0.049321 |  | ja | 532 | 8
533 | -0.049321 |  | ja | 533 | 11
534 | -0.046548 |  | ja | 534 | 8
535 | -0.046548 |  | ja | 535 | 9
536 | -0.10798 |  | ja | 536 | 7
537 | -0.10013 |  | ja | 537 | 7
538 | -0.09412 |  | ja | 538 | 7
539 | -0.0761 |  | ja | 539 | 6
540 | -0.07148 |  | ja | 540 | 8
541 | -0.07148 |  | ja | 541 | 10
542 | -0.074766 |  | ja | 542 | 4
543 | -0.14625 |  | ja | 543 | 5
544 | -0.14625 |  | ja | 544 | 9
545 | -0.14625 |  | ja | 545 | 10
546 | -0.14625 |  | ja | 546 | 9
547 | -0.32737 |  | ja | 547 | 37
548 | -0.32737 |  | ja | 548 | 8
549 | -0.31141 |  | ja | 549 | 31
550 | -0.31141 |  | ja | 550 | 10
551 | -0.31141 |  | ja | 551 | 14
552 | -0.30541 |  | ja | 552 | 6
553 | -0.2897 |  | ja | 553 | 49
554 | -0.029682 |  | ja | 554 | 20
555 | -0.029682 |  | ja | 555 | 6
556 | -0.0093663 |  | ja | 556 | 8
557 | -0.0052079 |  | ja | 557 | 8
558 | -0.29491 |  | ja | 558 | 43
559 | -0.22793 |  | ja | 559 | 10
560 | 0.070807 |  | ja | 560 | 9
561 | 0.070807 |  | ja | 561 | 7
562 | 0.070807 |  | ja | 562 | 7
563 | 0.070807 |  | ja | 563 | 7
564 | 0.0782 |  | ja | 564 | 7
565 | 0.0782 |  | ja | 565 | 7
566 | 0.088185 |  | ja | 566 | 8
567 | 0.1002 |  | ja | 567 | 8
568 | 0.10482 |  | ja | 568 | 7
569 | 0.10944 |  | ja | 569 | 7
570 | 0.10944 |  | ja | 570 | 7
571 | 0.14136 |  | ja | 571 | 8
572 | -0.090319 |  | ja | 572 | 10
573 | -0.082003 |  | ja | 573 | 8
574 | -0.073686 |  | ja | 574 | 26
575 | -0.062135 |  | ja | 575 | 12
576 | -0.062135 |  | ja | 576 | 10
577 | -0.055666 |  | ja | 577 | 8
578 | -0.055666 |  | ja | 578 | 7
579 | -0.051046 |  | ja | 579 | 8
580 | -0.033488 |  | ja | 580 | 20
581 | -0.048097 |  | ja | 581 | 17
582 | -0.048097 |  | ja | 582 | 21
583 | -0.048097 |  | ja | 583 | 16
584 | -0.041444 |  | ja | 584 | 18
585 | -0.074932 |  | ja | 585 | 12
586 | -0.068464 |  | ja | 586 | 18
587 | -0.030044 |  | ja | 587 | 8
588 | -0.024038 |  | ja | 588 | 12
589 | -0.024038 |  | ja | 589 | 15
590 | -0.0050437 |  | ja | 590 | 15
591 | 0.019611 |  | ja | 591 | 20
592 | 0.022513 |  | ja | 592 | 15
593 | 0.022513 |  | ja | 593 | 8
594 | 0.022513 |  | ja | 594 | 5
595 | 0.051536 |  | ja | 595 | 7
596 | 0.069555 |  | ja | 596 | 13
597 | 0.077872 |  | ja | 597 | 13
598 | 0.095286 |  | ja | 598 | 7
599 | 0.11469 |  | ja | 599 | 14
600 | 0.11469 |  | ja | 600 | 5
601 | 0.11968 |  | ja | 601 | 16
602 | 0.13233 |  | ja | 602 | 12
603 | 0.13785 |  | ja | 603 | 9
604 | 0.14617 |  | ja | 604 | 10
605 | 0.14617 |  | ja | 605 | 7
606 | 0.14617 |  | ja | 606 | 10
607 | 0.15144 |  | ja | 607 | 7
608 | -0.013411 |  | ja | 608 | 12
609 | -0.013411 |  | ja | 609 | 7
610 | 0.018514 |  | ja | 610 | 13
611 | 0.02295 |  | ja | 611 | 5
612 | 0.02295 |  | ja | 612 | 13
613 | 0.02295 |  | ja | 613 | 8
614 | 0.043452 |  | ja | 614 | 19
615 | 0.056852 |  | ja | 615 | 13
616 | 0.060178 |  | ja | 616 | 10
617 | 0.060178 |  | ja | 617 | 17
618 | 0.065261 |  | ja | 618 | 5
619 | 0.070781 |  | ja | 619 | 16
620 | 0.075216 |  | ja | 620 | 24
621 | 0.089727 |  | ja | 621 | 11
622 | 0.098968 |  | ja | 622 | 6
623 | 0.098968 |  | ja | 623 | 5
624 | 0.10174 |  | ja | 624 | 8
625 | 0.11485 |  | ja | 625 | 6
626 | 0.1167 |  | ja | 626 | 11
627 | 0.1167 |  | ja | 627 | 6
628 | 0.1167 |  | ja | 628 | 7
629 | 0.12774 |  | ja | 629 | 10
630 | 0.2689 |  | ja | 630 | 13
631 | 0.2689 |  | ja | 631 | 14
632 | 0.27722 |  | ja | 632 | 11
633 | 0.27722 |  | ja | 633 | 31
634 | 0 |  | nein | 634 | 8
635 | 0 |  | nein | 635 | 10
636 | 0.011089 |  | ja | 636 | 10
637 | 0.011089 |  | ja | 637 | 10
638 | 0.018482 |  | ja | 638 | 9
639 | 0.030033 |  | ja | 639 | 9
640 | 0.0036964 |  | ja | 640 | 8
641 | 0.018186 |  | ja | 641 | 10
642 | 0.023269 |  | ja | 642 | 10
643 | 0.028099 |  | ja | 643 | 10
644 | 0 |  | nein | 644 | 8
645 | 0.0073928 |  | ja | 645 | 10
646 | 0.0073928 |  | ja | 646 | 10
647 | 0.0073928 |  | ja | 647 | 9
648 | 0 |  | nein | 648 | 9
649 | 0 |  | nein | 649 | 10
650 | 0.064791 |  | ja | 650 | 17
651 | 0.097973 |  | ja | 651 | 19
652 | 0.13272 |  | ja | 652 | 4
653 | 0.13272 |  | ja | 653 | 10
654 | 0.14514 |  | ja | 654 | 25
655 | 0.1687 |  | ja | 655 | 27
656 | 0.17284 |  | ja | 656 | 11
657 | -0.057399 |  | ja | 657 | 21
658 | -0.057399 |  | ja | 658 | 14
659 | -0.041597 |  | ja | 659 | 47
660 | -0.015802 |  | ja | 660 | 15
661 | -0.015802 |  | ja | 661 | 23
662 | -0.015802 |  | ja | 662 | 9
663 | -0.015802 |  | ja | 663 | 20
664 | -0.0041925 |  | ja | 664 | 19
665 | 0.0057879 |  | ja | 665 | 9
666 | 0.019649 |  | ja | 666 | 6
667 | 0.057379 |  | ja | 667 | 12
668 | 0.067545 |  | ja | 668 | 3
669 | 0.0020912 |  | ja | 669 | 38
670 | 0.0076358 |  | ja | 670 | 4
671 | 0.0076358 |  | ja | 671 | 8
672 | 0.0076358 |  | ja | 672 | 18
673 | 0.0076358 |  | ja | 673 | 10
674 | 0.009484 |  | ja | 674 | 12
675 | 0.009484 |  | ja | 675 | 9
676 | 0.011702 |  | ja | 676 | 9
677 | 0.011702 |  | ja | 677 | 5
678 | 0.011702 |  | ja | 678 | 16
679 | 0.019292 |  | ja | 679 | 10
680 | 0.02345 |  | ja | 680 | 18
681 | 0.064747 |  | ja | 681 | 18
682 | 0.073526 |  | ja | 682 | 23
683 | 0.14292 |  | ja | 683 | 14
684 | 0.14292 |  | ja | 684 | 11
685 | 0.14292 |  | ja | 685 | 20
686 | 0.14292 |  | ja | 686 | 11
687 | 0.14939 |  | ja | 687 | 20
688 | 0.16535 |  | ja | 688 | 10
689 | 0.17182 |  | ja | 689 | 22
690 | 0.17366 |  | ja | 690 | 11
691 | 0.17366 |  | ja | 691 | 33
692 | 0.17366 |  | ja | 692 | 42
693 | 0.17366 |  | ja | 693 | 30
694 | 0.17366 |  | ja | 694 | 7
695 | 0.079154 |  | ja | 695 | 29
696 | -0.13955 |  | ja | 696 | 38
697 | -0.13955 |  | ja | 697 | 29
698 | -0.17621 |  | ja | 698 | 13
699 | -0.1702 |  | ja | 699 | 21
700 | -0.1702 |  | ja | 700 | 18
701 | -0.035249 |  | ja | 701 | 15
702 | -0.076846 |  | ja | 702 | 23
703 | -0.076846 |  | ja | 703 | 3
704 | -0.076846 |  | ja | 704 | 12
705 | -0.073149 |  | ja | 705 | 13
706 | -0.073149 |  | ja | 706 | 7
707 | -0.061598 |  | ja | 707 | 19
708 | -0.061598 |  | ja | 708 | 5
709 | -0.061598 |  | ja | 709 | 7
710 | -0.054008 |  | ja | 710 | 18
711 | -0.045691 |  | ja | 711 | 9
712 | -0.038298 |  | ja | 712 | 3
713 | -0.038298 |  | ja | 713 | 29
714 | -0.028303 |  | ja | 714 | 22
715 | -0.028303 |  | ja | 715 | 14
716 | -0.016197 |  | ja | 716 | 10
717 | 0.0036161 |  | ja | 717 | 12
718 | 0.0036161 |  | ja | 718 | 5
719 | 0.011933 |  | ja | 719 | 9
720 | 0.028088 |  | ja | 720 | 18
721 | 0.032708 |  | ja | 721 | 9
722 | 0.038253 |  | ja | 722 | 19
723 | 0.038253 |  | ja | 723 | 10
724 | 0.038253 |  | ja | 724 | 30
725 | 0.081996 |  | ja | 725 | 5
726 | 0.081996 |  | ja | 726 | 9
727 | 0.090313 |  | ja | 727 | 20
728 | 0.096319 |  | ja | 728 | 12
729 | -0.046817 |  | ja | 729 | 11
730 | 0.14914 |  | ja | 730 | 24
731 | 0.15515 |  | ja | 731 | 8
732 | 0.15515 |  | ja | 732 | 16
733 | 0.16162 |  | ja | 733 | 4
734 | 0.16162 |  | ja | 734 | 21
735 | 0.17128 |  | ja | 735 | 24
736 | 0.17128 |  | ja | 736 | 12
737 | 0.13955 |  | ja | 737 | 13
738 | 0.13955 |  | ja | 738 | 20
739 | 0.14645 |  | ja | 739 | 18
740 | 0.018103 |  | ja | 740 | 10
741 | 0.018103 |  | ja | 741 | 12
742 | 0.030578 |  | ja | 742 | 14
743 | 0.040928 |  | ja | 743 | 14
744 | 0.049898 |  | ja | 744 | 17
745 | 0.049898 |  | ja | 745 | 4
746 | 0.058215 |  | ja | 746 | 20
747 | 0.06376 |  | ja | 747 | 10
748 | 0.06376 |  | ja | 748 | 7
749 | -0.21008 |  | ja | 749 | 20
750 | -0.21008 |  | ja | 750 | 22
751 | -0.21008 |  | ja | 751 | 7
752 | -0.21008 |  | ja | 752 | 5
753 | -0.21008 |  | ja | 753 | 10
754 | -0.21008 |  | ja | 754 | 16
755 | -0.21633 |  | ja | 755 | 12
756 | -0.16554 |  | ja | 756 | 12
757 | -0.15676 |  | ja | 757 | 18
758 | -0.15676 |  | ja | 758 | 16
759 | -0.15537 |  | ja | 759 | 10
760 | -0.10347 |  | ja | 760 | 8
761 | -0.10347 |  | ja | 761 | 15
762 | -0.095155 |  | ja | 762 | 8
763 | -0.080643 |  | ja | 763 | 10
764 | -0.055973 |  | ja | 764 | 17
765 | -0.055973 |  | ja | 765 | 13
766 | 0.037667 |  | ja | 766 | 10
767 | 0.037667 |  | ja | 767 | 9
768 | 0.037667 |  | ja | 768 | 12
769 | 0.04238 |  | ja | 769 | 14
770 | 0 |  | nein | 770 | 12
771 | 0.0027723 |  | ja | 771 | 14
772 | -0.17699 |  | ja | 772 | 11
773 | -0.17699 |  | ja | 773 | 9
774 | -0.17699 |  | ja | 774 | 11
775 | -0.16729 |  | ja | 775 | 16
776 | -0.16729 |  | ja | 776 | 16
777 | -0.098 |  | ja | 777 | 14
778 | -0.098 |  | ja | 778 | 43
779 | -0.019736 |  | ja | 779 | 19
780 | -0.013267 |  | ja | 780 | 20
781 | -0.00050349 |  | ja | 781 | 11
782 | 0.0077766 |  | ja | 782 | 12
783 | 0.0077766 |  | ja | 783 | 14
784 | 0.0077766 |  | ja | 784 | 9
785 | 0.01748 |  | ja | 785 | 6
786 | 0.023949 |  | ja | 786 | 7
787 | 0.030417 |  | ja | 787 | 4
788 | 0.030417 |  | ja | 788 | 6
789 | 0.041458 |  | ja | 789 | 26
790 | -0.62293 |  | ja | 790 | 20
791 | -0.62293 |  | ja | 791 | 7
792 | -0.62293 |  | ja | 792 | 20
793 | -0.62294 |  | ja | 793 | 3
794 | -0.58956 |  | ja | 794 | 21
795 | -0.58957 |  | ja | 795 | 15
796 | -0.41852 |  | ja | 796 | 5
797 | -0.41297 |  | ja | 797 | 7
798 | -0.38976 |  | ja | 798 | 15
799 | -0.3819 |  | ja | 799 | 2
800 | -0.3819 |  | ja | 800 | 14
801 | -0.3819 |  | ja | 801 | 17
802 | -0.3819 |  | ja | 802 | 5
803 | -0.71307 |  | ja | 803 | 43
804 | -0.71308 |  | ja | 804 | 7
805 | -0.70342 |  | ja | 805 | 5
806 | -0.69834 |  | ja | 806 | 10
807 | -0.66787 |  | ja | 807 | 6
808 | -0.66233 |  | ja | 808 | 22
809 | -0.31274 |  | ja | 809 | 7
810 | -0.31274 |  | ja | 810 | 7
811 | -0.31274 |  | ja | 811 | 22
812 | -0.31274 |  | ja | 812 | 10
813 | -0.30766 |  | ja | 813 | 10
814 | -0.21615 |  | ja | 814 | 17
815 | -0.20856 |  | ja | 815 | 14
816 | -0.19793 |  | ja | 816 | 12
817 | -0.19793 |  | ja | 817 | 4
818 | -0.19793 |  | ja | 818 | 15
819 | -0.088478 |  | ja | 819 | 11
820 | -0.083396 |  | ja | 820 | 13
821 | -0.075541 |  | ja | 821 | 6
822 | -0.075541 |  | ja | 822 | 15
823 | 0.020332 |  | ja | 823 | 9
824 | 0.034194 |  | ja | 824 | 10
825 | 0.043897 |  | ja | 825 | 2
826 | 0.048333 |  | ja | 826 | 10
827 | 0.048333 |  | ja | 827 | 2
828 | 0.048295 |  | ja | 828 | 9
829 | -0.14841 |  | ja | 829 | 17
830 | -0.11213 |  | ja | 830 | 29
831 | -0.092938 |  | ja | 831 | 19
832 | -0.092938 |  | ja | 832 | 19
833 | -0.019244 |  | ja | 833 | 12
834 | -0.019244 |  | ja | 834 | 11
835 | -0.0072302 |  | ja | 835 | 36
836 | -0.00029923 |  | ja | 836 | 16
837 | 0.073201 |  | ja | 837 | 7
838 | 0.082904 |  | ja | 838 | 12
839 | 0.093993 |  | ja | 839 | 17
840 | -0.1348 |  | ja | 840 | 14
841 | -0.1311 |  | ja | 841 | 22
842 | -0.12556 |  | ja | 842 | 19
843 | -0.11909 |  | ja | 843 | 19
844 | -0.21315 |  | ja | 844 | 15
845 | -0.20669 |  | ja | 845 | 3
846 | -0.19744 |  | ja | 846 | 11
847 | -0.17132 |  | ja | 847 | 15
848 | -0.16235 |  | ja | 848 | 4
849 | -0.15819 |  | ja | 849 | 7
850 | -0.072535 |  | ja | 850 | 18
851 | -0.02031 |  | ja | 851 | 8
852 | -0.017538 |  | ja | 852 | 15
853 | -0.017538 |  | ja | 853 | 5
854 | 0.0027787 |  | ja | 854 | 18
855 | 0.0027787 |  | ja | 855 | 6
856 | -0.1325 |  | ja | 856 | 11
857 | 0.023486 |  | ja | 857 | 15
858 | 0.027183 |  | ja | 858 | 8
859 | 0.031341 |  | ja | 859 | 15
860 | 0.034576 |  | ja | 860 | 9
861 | 0.0041586 |  | ja | 861 | 7
862 | 0.0078552 |  | ja | 862 | 14
863 | 0.01571 |  | ja | 863 | 5
864 | 0.014786 |  | ja | 864 | 16
865 | 0.023494 |  | ja | 865 | 14
866 | 0.027634 |  | ja | 866 | 36
867 | 0.046499 |  | ja | 867 | 16
868 | 0.072002 |  | ja | 868 | 12
869 | 0.072002 |  | ja | 869 | 13
870 | 0.072002 |  | ja | 870 | 8
871 | 0.072002 |  | ja | 871 | 7
872 | 0.072002 |  | ja | 872 | 6
873 | 0.072002 |  | ja | 873 | 10
874 | 0.080781 |  | ja | 874 | 7
875 | 0.080781 |  | ja | 875 | 13
876 | 0.12846 |  | ja | 876 | 37
877 | 0.12846 |  | ja | 877 | 12
878 | -0.023474 |  | ja | 878 | 21
879 | -0.023474 |  | ja | 879 | 14
880 | -0.0091496 |  | ja | 880 | 10
881 | -0.0091496 |  | ja | 881 | 4
882 | -0.0091496 |  | ja | 882 | 9
883 | 0.16117 |  | ja | 883 | 4
884 | 0.1681 |  | ja | 884 | 32
885 | 0.1815 |  | ja | 885 | 21
886 | 0.21633 |  | ja | 886 | 9
887 | 0.22511 |  | ja | 887 | 22
888 | 0.22511 |  | ja | 888 | 13
889 | 0.22511 |  | ja | 889 | 25
890 | 0.22511 |  | ja | 890 | 11
891 | 0.22954 |  | ja | 891 | 7
892 | 0.22954 |  | ja | 892 | 20
893 | 0.22954 |  | ja | 893 | 9
894 | 0.24664 |  | ja | 894 | 19
895 | 0.25768 |  | ja | 895 | 3
896 | 0.26461 |  | ja | 896 | 5
897 | 0.27289 |  | ja | 897 | 5
898 | 0.27289 |  | ja | 898 | 23
899 | 0.27289 |  | ja | 899 | 10
900 | 0.12919 |  | ja | 900 | 21
901 | 0.13981 |  | ja | 901 | 11
902 | 0.18059 |  | ja | 902 | 14
903 | 0.19901 |  | ja | 903 | 7
904 | 0.19901 |  | ja | 904 | 6
905 | 0.21056 |  | ja | 905 | 11
906 | 0.016283 |  | ja | 906 | 17
907 | 0.030774 |  | ja | 907 | 8
908 | 0.038167 |  | ja | 908 | 18
909 | 0.049257 |  | ja | 909 | 8
910 | 0.059422 |  | ja | 910 | 21
911 | 0.059422 |  | ja | 911 | 25
912 | 0.070587 |  | ja | 912 | 24
913 | 0.070587 |  | ja | 913 | 9
914 | 0.070587 |  | ja | 914 | 20
915 | 0.076409 |  | ja | 915 | 25
916 | 0.076409 |  | ja | 916 | 11
917 | 0.081492 |  | ja | 917 | 19
918 | 0.090733 |  | ja | 918 | 27
919 | 0.090733 |  | ja | 919 | 7
920 | 0.02559 |  | ja | 920 | 13
921 | 0.02559 |  | ja | 921 | 6
922 | 0.02559 |  | ja | 922 | 14
923 | 0.050261 |  | ja | 923 | 13
924 | 0.052572 |  | ja | 924 | 2
925 | 0.10725 |  | ja | 925 | 19
926 | 0.12312 |  | ja | 926 | 19
927 | 0.12728 |  | ja | 927 | 21
928 | 0.13513 |  | ja | 928 | 9
929 | 0.13513 |  | ja | 929 | 31
930 | -0.016583 |  | ja | 930 | 16
931 | -0.016583 |  | ja | 931 | 16
932 | -0.012424 |  | ja | 932 | 5
933 | -0.0082655 |  | ja | 933 | 2
934 | 0.0014383 |  | ja | 934 | 7
935 | 0.00227 |  | ja | 935 | 41
936 | 0.0087392 |  | ja | 936 | 23
937 | 0.027606 |  | ja | 937 | 14
938 | 0.042096 |  | ja | 938 | 21
939 | 0.050414 |  | ja | 939 | 15
940 | 0.050414 |  | ja | 940 | 6
941 | 0.050414 |  | ja | 941 | 8
942 | 0.055959 |  | ja | 942 | 8
943 | 0.063352 |  | ja | 943 | 3
944 | 0.063352 |  | ja | 944 | 5
945 | 0.018866 |  | ja | 945 | 9
946 | 0.018866 |  | ja | 946 | 13
947 | 0.018866 |  | ja | 947 | 12
948 | 0.02626 |  | ja | 948 | 12
949 | 0.035964 |  | ja | 949 | 12
950 | 0 |  | nein | 950 | 13
951 | 0.0060071 |  | ja | 951 | 12
952 | 0.016635 |  | ja | 952 | 12
953 | 0.020794 |  | ja | 953 | 13
954 | 0.030498 |  | ja | 954 | 12
955 | 0.016437 |  | ja | 955 | 18
956 | 0.027527 |  | ja | 956 | 15
957 | 0.03261 |  | ja | 957 | 13
958 | 0.060184 |  | ja | 958 | 19
959 | 0.060184 |  | ja | 959 | 18
960 | 0.060184 |  | ja | 960 | 17
961 | 0.060184 |  | ja | 961 | 16
962 | 0.060184 |  | ja | 962 | 7
963 | 0.060184 |  | ja | 963 | 13
964 | 0.060184 |  | ja | 964 | 12
965 | 0.066653 |  | ja | 965 | 9
966 | 0 |  | nein | 966 | 13
967 | 0 |  | nein | 967 | 16
968 | 0.0064692 |  | ja | 968 | 8
969 | 0.0064692 |  | ja | 969 | 8
970 | 0.01109 |  | ja | 970 | 7
971 | 0.017467 |  | ja | 971 | 8
972 | -0.0085947 |  | ja | 972 | 19
973 | 0 |  | nein | 973 | 10
974 | 0.0087795 |  | ja | 974 | 14
975 | 0.0050829 |  | ja | 975 | 7
976 | 0.012476 |  | ja | 976 | 8
977 | 0.016173 |  | ja | 977 | 8
978 | 0.016173 |  | ja | 978 | 8
979 | 0.00092416 |  | ja | 979 | 8
980 | 0.00092416 |  | ja | 980 | 7
981 | 0.00092416 |  | ja | 981 | 7
982 | 0.00092416 |  | ja | 982 | 8
983 | -0.18676 |  | ja | 983 | 6
984 | -0.18676 |  | ja | 984 | 3
985 | -0.15048 |  | ja | 985 | 20
986 | -0.15048 |  | ja | 986 | 12
987 | -0.10899 |  | ja | 987 | 24
988 | -0.064003 |  | ja | 988 | 9
990 | -0.026574 |  | ja | 990 | 19
991 | -0.0019022 |  | ja | 991 | 10
992 | 0.073584 |  | ja | 992 | 13
993 | 0.10981 |  | ja | 993 | 26
994 | 0.11582 |  | ja | 994 | 20
995 | 0.017374 |  | ja | 995 | 14
996 | 0.039462 |  | ja | 996 | 10
997 | -0.20755 |  | ja | 997 | 30
998 | -0.20272 |  | ja | 998 | 22
999 | -0.19856 |  | ja | 999 | 15
1000 | 0 |  | nein | 1000 | 15
1001 | 0 |  | nein | 1001 | 29
1002 | 0.014512 |  | ja | 1002 | 13
1003 | 0.17731 |  | ja | 1003 | 24
1004 | 0.17731 |  | ja | 1004 | 15
1005 | 0.17731 |  | ja | 1005 | 61
1006 | 0.1682 |  | ja | 1006 | 21
1007 | 0.17153 |  | ja | 1007 | 29
1008 | 0.20121 |  | ja | 1008 | 35
1009 | 0.20121 |  | ja | 1009 | 31
1010 | 0.22753 |  | ja | 1010 | 13
1011 | 0.29498 |  | ja | 1011 | 13
1012 | 0.29498 |  | ja | 1012 | 7
1013 | 0.29498 |  | ja | 1013 | 8
1014 | 0.29822 |  | ja | 1014 | 7
1015 | 0.3033 |  | ja | 1015 | 10
1016 | 0.30884 |  | ja | 1016 | 26
1017 | 0.29905 |  | ja | 1017 | 12
1018 | 0.31106 |  | ja | 1018 | 21
1019 | 0.33871 |  | ja | 1019 | 14
1020 | 0.34591 |  | ja | 1020 | 11
1021 | 0.34591 |  | ja | 1021 | 6
1022 | 0.34591 |  | ja | 1022 | 10
1023 | 0.34591 |  | ja | 1023 | 5
1024 | 0.34591 |  | ja | 1024 | 23
1025 | 0.38049 |  | ja | 1025 | 9
1026 | 0.38049 |  | ja | 1026 | 6
1027 | 0.20755 |  | ja | 1027 | 19
1028 | 0.21679 |  | ja | 1028 | 22
1029 | 0.17985 |  | ja | 1029 | 15
1030 | 0.19002 |  | ja | 1030 | 19
1031 | 0.20203 |  | ja | 1031 | 10
1032 | 0.21679 |  | ja | 1032 | 20
1033 | 0.22788 |  | ja | 1033 | 10
1034 | 0.22788 |  | ja | 1034 | 12
1035 | 0.23176 |  | ja | 1035 | 21
1036 | 0.24655 |  | ja | 1036 | 16
1037 | 0.15194 |  | ja | 1037 | 18
1038 | 0.15194 |  | ja | 1038 | 12
1039 | 0.15194 |  | ja | 1039 | 2
1040 | 0.15194 |  | ja | 1040 | 15
1041 | 0.15194 |  | ja | 1041 | 4
1042 | 0.15526 |  | ja | 1042 | 17
1043 | 0.15664 |  | ja | 1043 | 14
1044 | 0.15664 |  | ja | 1044 | 9
1045 | 0.16524 |  | ja | 1045 | 20
1046 | 0.17402 |  | ja | 1046 | 22
1047 | 0.17402 |  | ja | 1047 | 14
1048 | 0.1231 |  | ja | 1048 | 16
1049 | 0.12726 |  | ja | 1049 | 13
1050 | 0.13095 |  | ja | 1050 | 10
1051 | 0.13881 |  | ja | 1051 | 41
1052 | 0.15767 |  | ja | 1052 | 21
1053 | 0.15767 |  | ja | 1053 | 14
1054 | 0.1867 |  | ja | 1054 | 20
1055 | 0.1867 |  | ja | 1055 | 9
1056 | 0.52914 |  | ja | 1056 | 5
1057 | 0.52914 |  | ja | 1057 | 4
1058 | 0.537 |  | ja | 1058 | 6
1059 | 0.54069 |  | ja | 1059 | 20
1060 | 0.56287 |  | ja | 1060 | 13
1061 | 0.56287 |  | ja | 1061 | 9
1062 | 0.56425 |  | ja | 1062 | 5
1063 | 0.56425 |  | ja | 1063 | 7
1064 | 0.57211 |  | ja | 1064 | 7
1065 | 0.579 |  | ja | 1065 | 5
1066 | 0.58547 |  | ja | 1066 | 60
1067 | 0.59211 |  | ja | 1067 | 43
1068 | 1.3052 |  | ja | 1068 | 11
1069 | 0.012289 |  | ja | 1069 | 20
1070 | 0.012289 |  | ja | 1070 | 22
1071 | 0.020605 |  | ja | 1071 | 26
1072 | 0.020605 |  | ja | 1072 | 13
1073 | 0.025225 |  | ja | 1073 | 20
1074 | 0.027997 |  | ja | 1074 | 12
1075 | 0.034926 |  | ja | 1075 | 41
1076 | 0.037725 |  | ja | 1076 | 18
1077 | 0.037725 |  | ja | 1077 | 6
1078 | 0.043546 |  | ja | 1078 | 8
1079 | 0.043546 |  | ja | 1079 | 3
1080 | 0.087075 |  | ja | 1080 | 7
1081 | 0.090124 |  | ja | 1081 | 16
1082 | 0.092434 |  | ja | 1082 | 5
1083 | 0.096592 |  | ja | 1083 | 6
1084 | 0.10167 |  | ja | 1084 | 14
1085 | 0.10167 |  | ja | 1085 | 12
1086 | 0.10639 |  | ja | 1086 | 31
1087 | 0.12394 |  | ja | 1087 | 20
1088 | 1.0097 |  | ja | 1088 | 22
1089 | 1.0175 |  | ja | 1089 | 9
1090 | 0.31773 |  | ja | 1090 | 34
1091 | 0.32697 |  | ja | 1091 | 18
1092 | 0.33224 |  | ja | 1092 | 12
1093 | 0.33224 |  | ja | 1093 | 13
1094 | 0.33732 |  | ja | 1094 | 7
1095 | 0.34101 |  | ja | 1095 | 8
1096 | 0.34101 |  | ja | 1096 | 5
1097 | 0.34101 |  | ja | 1097 | 7
1098 | 0.34101 |  | ja | 1098 | 9
1099 | 0.34101 |  | ja | 1099 | 3
1100 | 0.34101 |  | ja | 1100 | 9
1101 | 0.35922 |  | ja | 1101 | 7
1102 | 0.35922 |  | ja | 1102 | 10
1103 | 0.35922 |  | ja | 1103 | 6
1104 | 0.35921 |  | ja | 1104 | 11
1105 | 0.35921 |  | ja | 1105 | 14
1106 | 0.38678 |  | ja | 1106 | 7
1107 | 0.094066 |  | ja | 1107 | 13
1108 | 0.098225 |  | ja | 1108 | 12
1109 | 0.10516 |  | ja | 1109 | 7
1110 | 0.11967 |  | ja | 1110 | 14
1111 | 0.13708 |  | ja | 1111 | 3
1112 | 0.14909 |  | ja | 1112 | 12
1113 | 0.16089 |  | ja | 1113 | 19
1114 | 0.16089 |  | ja | 1114 | 12
1115 | 0.16089 |  | ja | 1115 | 5
1116 | 0.16809 |  | ja | 1116 | 13
1117 | 0.16809 |  | ja | 1117 | 5
1118 | 0.20292 |  | ja | 1118 | 15
1119 | 0.1241 |  | ja | 1119 | 11
1120 | 0.12919 |  | ja | 1120 | 3
1121 | 0.12919 |  | ja | 1121 | 11
1122 | 0.13704 |  | ja | 1122 | 3
1123 | 0.15445 |  | ja | 1123 | 7
1124 | 0.16998 |  | ja | 1124 | 3
1125 | 0.17922 |  | ja | 1125 | 13
1126 | 0.17922 |  | ja | 1126 | 4
1127 | 0.17922 |  | ja | 1127 | 18
1128 | 0.14082 |  | ja | 1128 | 16
1129 | 0.14545 |  | ja | 1129 | 16
1130 | 0.15071 |  | ja | 1130 | 2
1131 | 0.15071 |  | ja | 1131 | 8
1132 | 0.15903 |  | ja | 1132 | 6
1133 | 0.16781 |  | ja | 1133 | 7
1134 | 0.18075 |  | ja | 1134 | 4
1135 | 0.2975 |  | ja | 1135 | 5
1136 | 0.31061 |  | ja | 1136 | 4
1137 | 0.32031 |  | ja | 1137 | 19
1138 | 0.32678 |  | ja | 1138 | 25
1139 | 0.33989 |  | ja | 1139 | 6
1140 | 0.34959 |  | ja | 1140 | 14
1141 | 0.34959 |  | ja | 1141 | 16
1142 | 0.34959 |  | ja | 1142 | 13
1143 | 0.19806 |  | ja | 1143 | 12
1144 | 0.20499 |  | ja | 1144 | 9
1145 | 0.22293 |  | ja | 1145 | 8
1146 | 0.22293 |  | ja | 1146 | 10
1147 | 0.23217 |  | ja | 1147 | 3
1148 | 0.23818 |  | ja | 1148 | 9
1149 | 0.23817 |  | ja | 1149 | 17
1150 | 0.23817 |  | ja | 1150 | 5
1151 | 0.23817 |  | ja | 1151 | 9
1152 | 0.23817 |  | ja | 1152 | 6
1153 | 0.23817 |  | ja | 1153 | 7
1154 | 0.24603 |  | ja | 1154 | 10
1155 | 0.25111 |  | ja | 1155 | 17
1156 | 0.11797 |  | ja | 1156 | 9
1157 | 0.11797 |  | ja | 1157 | 12
1158 | 0.12887 |  | ja | 1158 | 11
1159 | 0.15209 |  | ja | 1159 | 4
1160 | 0.15301 |  | ja | 1160 | 5
1161 | 0.16364 |  | ja | 1161 | 12
1162 | 0.17381 |  | ja | 1162 | 11
1163 | 0.17381 |  | ja | 1163 | 10
1164 | 0.18258 |  | ja | 1164 | 7
1165 | 0.18258 |  | ja | 1165 | 14
1166 | 0.18258 |  | ja | 1166 | 5
1167 | 0.18998 |  | ja | 1167 | 9
1168 | 0.11141 |  | ja | 1168 | 28
1169 | 0.11464 |  | ja | 1169 | 12
1170 | 0.11464 |  | ja | 1170 | 16
1171 | 0.11464 |  | ja | 1171 | 14
1172 | 0.11464 |  | ja | 1172 | 14
1173 | 0.11464 |  | ja | 1173 | 6
1174 | 0.13127 |  | ja | 1174 | 8
1175 | 0.13127 |  | ja | 1175 | 14
1176 | 0.14093 |  | ja | 1176 | 13
1177 | 0.15064 |  | ja | 1177 | 7
1178 | 0.011551 |  | ja | 1178 | 15
1179 | 0.016172 |  | ja | 1179 | 11
1180 | 0.10647 |  | ja | 1180 | 46
1181 | 0.10647 |  | ja | 1181 | 12
1182 | 0.11294 |  | ja | 1182 | 18
1183 | 0.11479 |  | ja | 1183 | 22
1184 | 0.12494 |  | ja | 1184 | 22
1185 | 0.046922 |  | ja | 1185 | 42
1186 | 0.046922 |  | ja | 1186 | 20
1187 | 0.052929 |  | ja | 1187 | 13
1188 | 0.052929 |  | ja | 1188 | 15
1189 | 0.01621 |  | ja | 1189 | 13
1190 | 0.022679 |  | ja | 1190 | 4
1191 | 0.027946 |  | ja | 1191 | 9
1192 | 0.027946 |  | ja | 1192 | 18
1193 | 0.03996 |  | ja | 1193 | 8
1194 | 0.047815 |  | ja | 1194 | 21
1195 | 0.053821 |  | ja | 1195 | 2
1196 | 0.064862 |  | ja | 1196 | 16
1197 | 0.072717 |  | ja | 1197 | 6
1198 | 0.054763 |  | ja | 1198 | 28
1199 | 0.054763 |  | ja | 1199 | 17
1200 | 0.060031 |  | ja | 1200 | 17
1201 | 0.08325 |  | ja | 1201 | 9
1202 | 0.083249 |  | ja | 1202 | 19
1203 | 0.0936 |  | ja | 1203 | 2
1204 | 0.0936 |  | ja | 1204 | 18
1205 | 0.084878 |  | ja | 1205 | 13
1206 | 0.084878 |  | ja | 1206 | 15
1207 | 0.084878 |  | ja | 1207 | 18
1208 | 0.084878 |  | ja | 1208 | 19
1209 | 0.084878 |  | ja | 1209 | 1
1210 | 0.084877 |  | ja | 1210 | 17
1211 | 0.084877 |  | ja | 1211 | 3
1212 | 0.1596 |  | ja | 1212 | 17
1213 | 0.1596 |  | ja | 1213 | 5
1214 | 0.16329 |  | ja | 1214 | 10
1215 | 0.17069 |  | ja | 1215 | 6
1216 | 0.1881 |  | ja | 1216 | 7
1217 | 0.1881 |  | ja | 1217 | 12
1218 | 0.10409 |  | ja | 1218 | 17
1219 | 0.10409 |  | ja | 1219 | 18
1220 | 0.11333 |  | ja | 1220 | 12
1221 | 0.12026 |  | ja | 1221 | 20
1222 | 0.12636 |  | ja | 1222 | 27
1223 | 0.1319 |  | ja | 1223 | 6
1224 | 0.062855 |  | ja | 1224 | 14
1225 | 0.074407 |  | ja | 1225 | 14
1226 | 0.096174 |  | ja | 1226 | 6
1227 | 0.10126 |  | ja | 1227 | 15
1228 | 0.10126 |  | ja | 1228 | 4
1229 | 0.022729 |  | ja | 1229 | 16
1230 | 0.040143 |  | ja | 1230 | 18
1231 | 0.042915 |  | ja | 1231 | 17
1232 | 0.08058 |  | ja | 1232 | 15
1233 | 0.024919 |  | ja | 1233 | 14
1234 | 0.03416 |  | ja | 1234 | 4
1235 | 0.03416 |  | ja | 1235 | 21
1236 | 0.04451 |  | ja | 1236 | 14
1237 | -0.04059 |  | ja | 1237 | 25
1238 | -0.031811 |  | ja | 1238 | 11
1239 | -0.023032 |  | ja | 1239 | 5
1240 | -0.023032 |  | ja | 1240 | 19
1241 | -0.017765 |  | ja | 1241 | 1
1242 | -0.017765 |  | ja | 1242 | 9
1243 | 0.13455 |  | ja | 1243 | 19
1244 | 0.13455 |  | ja | 1244 | 16
1245 | 0.13455 |  | ja | 1245 | 3
1246 | 0.14887 |  | ja | 1246 | 13
1247 | 0.14887 |  | ja | 1247 | 7
1248 | 0.15858 |  | ja | 1248 | 10
1249 | 0.16458 |  | ja | 1249 | 3
1250 | 0.17105 |  | ja | 1250 | 16
1251 | 0.17105 |  | ja | 1251 | 17
1252 | -0.15472 |  | ja | 1252 | 13
1253 | -0.15472 |  | ja | 1253 | 25
1254 | -0.15001 |  | ja | 1254 | 21
1255 | -0.14585 |  | ja | 1255 | 10
1256 | -0.10738 |  | ja | 1256 | 15
1257 | -0.087064 |  | ja | 1257 | 11
1258 | -0.081981 |  | ja | 1258 | 18
1259 | -0.059901 |  | ja | 1259 | 3
1260 | -0.059901 |  | ja | 1260 | 22
1261 | -0.059901 |  | ja | 1261 | 20
1262 | -0.22914 |  | ja | 1262 | 21
1263 | -0.22083 |  | ja | 1263 | 12
1264 | -0.19035 |  | ja | 1264 | 19
1265 | -0.19035 |  | ja | 1265 | 32
1266 | -0.19184 |  | ja | 1266 | 14
1267 | -0.19184 |  | ja | 1267 | 17
1268 | -0.18306 |  | ja | 1268 | 15
1269 | -0.17983 |  | ja | 1269 | 5
1270 | -0.17983 |  | ja | 1270 | 19
1271 | -0.053815 |  | ja | 1271 | 82
1272 | -0.053815 |  | ja | 1272 | 9
1273 | -0.02334 |  | ja | 1273 | 14
1274 | 0.012941 |  | ja | 1274 | 8
1275 | 0.012941 |  | ja | 1275 | 14
1276 | 0.012941 |  | ja | 1276 | 7
1277 | 0.012941 |  | ja | 1277 | 15
1278 | 0.021258 |  | ja | 1278 | 8
1279 | 0.054636 |  | ja | 1279 | 15
1280 | 0.062029 |  | ja | 1280 | 7
1281 | 0.067297 |  | ja | 1281 | 14
1282 | 0.081621 |  | ja | 1282 | 21
1283 | 0.091786 |  | ja | 1283 | 10
1284 | 0.091786 |  | ja | 1284 | 13
1285 | 0.098717 |  | ja | 1285 | 90
1286 | 0.10631 |  | ja | 1286 | 19
1287 | 0.10631 |  | ja | 1287 | 18
1288 | 0.18292 |  | ja | 1288 | 18
1289 | 0.20033 |  | ja | 1289 | 10
1290 | 0.20033 |  | ja | 1290 | 22
1291 | 0.2068 |  | ja | 1291 | 9
1292 | 0.2068 |  | ja | 1292 | 23
1293 | 0.21853 |  | ja | 1293 | 9
1294 | 0.23112 |  | ja | 1294 | 15
1295 | 0.23112 |  | ja | 1295 | 17
1296 | 0.23722 |  | ja | 1296 | 15
1297 | 0.26044 |  | ja | 1297 | 18
1298 | 0.26783 |  | ja | 1298 | 18
1299 | 0.26783 |  | ja | 1299 | 19
1300 | 0.2838 |  | ja | 1300 | 10
1301 | 0.43579 |  | ja | 1301 | 15
1302 | 0.43579 |  | ja | 1302 | 17
1303 | 0.44318 |  | ja | 1303 | 23
1304 | 0.44873 |  | ja | 1304 | 19
1305 | 0.45399 |  | ja | 1305 | 19
1306 | 0.4697 |  | ja | 1306 | 18
1307 | 0.4697 |  | ja | 1307 | 21
1308 | 0.4697 |  | ja | 1308 | 17
1309 | 0.91948 |  | ja | 1309 | 26
1310 | 0.94123 |  | ja | 1310 | 5
1311 | 0.97605 |  | ja | 1311 | 16
1312 | 0.97604 |  | ja | 1312 | 17
1313 | 0.9978 |  | ja | 1313 | 15
1314 | 1.0094 |  | ja | 1314 | 24
1315 | 1.0094 |  | ja | 1315 | 10
1316 | 1.0094 |  | ja | 1316 | 20
1317 | 1.0094 |  | ja | 1317 | 15
1318 | 1.0112 |  | ja | 1318 | 16
1319 | 1.0112 |  | ja | 1319 | 14
1320 | -1.3304 |  | ja | 1320 | 11
1321 | -1.3304 |  | ja | 1321 | 4
1322 | -1.3258 |  | ja | 1322 | 6
1323 | -1.3258 |  | ja | 1323 | 6
1324 | -1.3194 |  | ja | 1324 | 11
1325 | -0.59081 |  | ja | 1325 | 45
1326 | -0.26151 |  | ja | 1326 | 32
1327 | -0.26151 |  | ja | 1327 | 13
1328 | -0.26151 |  | ja | 1328 | 14
1329 | -0.22669 |  | ja | 1329 | 15
1330 | -0.22114 |  | ja | 1330 | 12
1331 | -0.22114 |  | ja | 1331 | 10
1332 | -0.15756 |  | ja | 1332 | 24
1333 | -0.15549 |  | ja | 1333 | 12
1334 | -0.15549 |  | ja | 1334 | 10
1335 | -0.14948 |  | ja | 1335 | 11
1336 | -0.14051 |  | ja | 1336 | 12
1337 | -0.14051 |  | ja | 1337 | 11
1338 | -0.1343 |  | ja | 1338 | 11
1339 | -0.1343 |  | ja | 1339 | 13
1340 | -0.13061 |  | ja | 1340 | 13
1341 | -0.047822 |  | ja | 1341 | 50
1342 | -0.047822 |  | ja | 1342 | 6
1343 | -0.020249 |  | ja | 1343 | 6
1344 | -0.020249 |  | ja | 1344 | 7
1345 | -0.020249 |  | ja | 1345 | 12
1346 | -0.020249 |  | ja | 1346 | 5
1347 | -0.020249 |  | ja | 1347 | 6
1348 | -0.014243 |  | ja | 1348 | 5
1349 | 0.14532 |  | ja | 1349 | 10
1350 | 0.14532 |  | ja | 1350 | 6
1351 | 0.14532 |  | ja | 1351 | 6
1352 | 0.14532 |  | ja | 1352 | 5
1353 | 0.14532 |  | ja | 1353 | 10
1354 | 0.14531 |  | ja | 1354 | 7
1355 | 0.14531 |  | ja | 1355 | 7
1356 | 0.15409 |  | ja | 1356 | 10
1357 | 0.16195 |  | ja | 1357 | 7
1358 | 0.16749 |  | ja | 1358 | 9
1359 | 0.17673 |  | ja | 1359 | 8
1360 | 0.23188 |  | ja | 1360 | 14
1361 | 0.23881 |  | ja | 1361 | 16
1362 | 0.28529 |  | ja | 1362 | 15
1363 | 0.30125 |  | ja | 1363 | 17
1364 | 0.31049 |  | ja | 1364 | 5
1365 | 0.32636 |  | ja | 1365 | 15
1366 | 0.33421 |  | ja | 1366 | 12
1367 | 0.33421 |  | ja | 1367 | 8
1368 | 0.34776 |  | ja | 1368 | 13
1369 | 0.34776 |  | ja | 1369 | 4
1370 | 0.35608 |  | ja | 1370 | 14
1371 | 0.36301 |  | ja | 1371 | 3
1372 | 0.36301 |  | ja | 1372 | 15
1373 | 0.37169 |  | ja | 1373 | 7
1374 | 0.37354 |  | ja | 1374 | 12
1375 | 0.37548 |  | ja | 1375 | 2
1376 | 0.37548 |  | ja | 1376 | 16
1377 | 0.37964 |  | ja | 1377 | 17
1378 | 0.35988 |  | ja | 1378 | 29
1379 | 0.38264 |  | ja | 1379 | 5
1380 | 0.38819 |  | ja | 1380 | 17
1381 | 0.38819 |  | ja | 1381 | 20
1382 | 0.38819 |  | ja | 1382 | 19
1383 | 0.40066 |  | ja | 1383 | 15
1384 | 0.40066 |  | ja | 1384 | 2
1385 | 0.40066 |  | ja | 1385 | 19
1386 | -0.311 |  | ja | 1386 | 31
1387 | -0.29513 |  | ja | 1387 | 20
1388 | -0.29513 |  | ja | 1388 | 8
1389 | -0.28913 |  | ja | 1389 | 11
1390 | -0.26758 |  | ja | 1390 | 4
1391 | -0.25649 |  | ja | 1391 | 9
1392 | -0.25187 |  | ja | 1392 | 8
1393 | -0.24725 |  | ja | 1393 | 21
1394 | -0.24217 |  | ja | 1394 | 12
1395 | -0.47333 |  | ja | 1395 | 34
1396 | -0.46363 |  | ja | 1396 | 7
1397 | -0.20134 |  | ja | 1397 | 14
1398 | -0.17917 |  | ja | 1398 | 19
1399 | -0.17177 |  | ja | 1399 | 7
1400 | -0.17177 |  | ja | 1400 | 11
1401 | -0.16706 |  | ja | 1401 | 11
1402 | -0.16706 |  | ja | 1402 | 11
1403 | -0.16706 |  | ja | 1403 | 7
1404 | -0.16706 |  | ja | 1404 | 10
1405 | -0.13804 |  | ja | 1405 | 10
1406 | -0.13804 |  | ja | 1406 | 11
1407 | -0.13804 |  | ja | 1407 | 8
1408 | -0.13804 |  | ja | 1408 | 14
1409 | -0.15649 |  | ja | 1409 | 14
1410 | -0.15649 |  | ja | 1410 | 23
1411 | -0.15649 |  | ja | 1411 | 25
1412 | -0.21531 |  | ja | 1412 | 22
1413 | -0.21531 |  | ja | 1413 | 18
1414 | -0.15678 |  | ja | 1414 | 15
1415 | -0.14754 |  | ja | 1415 | 7
1416 | -0.072729 |  | ja | 1416 | 17
1417 | -0.071897 |  | ja | 1417 | 17
1418 | -0.061446 |  | ja | 1418 | 11
1419 | -0.060522 |  | ja | 1419 | 11
1420 | -0.060522 |  | ja | 1420 | 7
1421 | -0.047584 |  | ja | 1421 | 6
1422 | -0.043426 |  | ja | 1422 | 11
1423 | -0.042502 |  | ja | 1423 | 10
1424 | -0.042502 |  | ja | 1424 | 13
1425 | 0.016879 |  | ja | 1425 | 16
1426 | 0.016879 |  | ja | 1426 | 11
1427 | 0.025586 |  | ja | 1427 | 18
1428 | 0.040097 |  | ja | 1428 | 10
1429 | 0.048876 |  | ja | 1429 | 8
1430 | 0.06771 |  | ja | 1430 | 7
1431 | 0.071037 |  | ja | 1431 | 25
1432 | 0.086747 |  | ja | 1432 | 21
1433 | 0.12157 |  | ja | 1433 | 14
1434 | 0.14352 |  | ja | 1434 | 20
1435 | 0.15323 |  | ja | 1435 | 13
1436 | -0.035604 |  | ja | 1436 | 33
1437 | -0.035604 |  | ja | 1437 | 11
1438 | -0.0051295 |  | ja | 1438 | 10
1439 | -0.0051295 |  | ja | 1439 | 6
1440 | -4.6996e-05 |  | ja | 1440 | 3
1441 | 0.004093 |  | ja | 1441 | 2
1442 | 0.0049247 |  | ja | 1442 | 4
1443 | 0.010931 |  | ja | 1443 | 3
1444 | 0.039954 |  | ja | 1444 | 5
1445 | 0.039954 |  | ja | 1445 | 13
1446 | 0.039954 |  | ja | 1446 | 3
1447 | 0.039954 |  | ja | 1447 | 6
1448 | 0.045961 |  | ja | 1448 | 10
1449 | 0.045961 |  | ja | 1449 | 3
1450 | 0.045961 |  | ja | 1450 | 3
1451 | -0.22111 |  | ja | 1451 | 36
1452 | -0.22111 |  | ja | 1452 | 4
1453 | -0.22111 |  | ja | 1453 | 7
1454 | -0.22111 |  | ja | 1454 | 8
1455 | -0.21094 |  | ja | 1455 | 13
1456 | -0.19847 |  | ja | 1456 | 8
1457 | -0.19847 |  | ja | 1457 | 9
1458 | -0.19847 |  | ja | 1458 | 9
1459 | -0.18743 |  | ja | 1459 | 8
1460 | -0.17708 |  | ja | 1460 | 20
1461 | -0.27962 |  | ja | 1461 | 13
1462 | -0.27962 |  | ja | 1462 | 8
1463 | -0.27962 |  | ja | 1463 | 16
1464 | -0.27962 |  | ja | 1464 | 17
1465 | -0.27224 |  | ja | 1465 | 20
1466 | -0.24467 |  | ja | 1466 | 18
1467 | -0.23777 |  | ja | 1467 | 16
1468 | -0.23777 |  | ja | 1468 | 7
1469 | -0.23084 |  | ja | 1469 | 12
1470 | -0.22298 |  | ja | 1470 | 4
1471 | -0.21125 |  | ja | 1471 | 13
1472 | -0.21125 |  | ja | 1472 | 7
1473 | -0.21125 |  | ja | 1473 | 15
1474 | -0.18145 |  | ja | 1474 | 35
1475 | -0.18145 |  | ja | 1475 | 18
1476 | -0.1759 |  | ja | 1476 | 19
1477 | -0.1759 |  | ja | 1477 | 18
1478 | -0.1759 |  | ja | 1478 | 14
1479 | -0.1759 |  | ja | 1479 | 23
1480 | -0.16759 |  | ja | 1480 | 11
1481 | -0.19735 |  | ja | 1481 | 21
1482 | -0.1821 |  | ja | 1482 | 20
1483 | -0.1821 |  | ja | 1483 | 6
1484 | -0.1821 |  | ja | 1484 | 28
1485 | -0.17517 |  | ja | 1485 | 16
1486 | 0.11519 |  | ja | 1486 | 14
1487 | 0.11519 |  | ja | 1487 | 16
1488 | 0.12074 |  | ja | 1488 | 5
1489 | 0.12074 |  | ja | 1489 | 11
1490 | 0.13229 |  | ja | 1490 | 5
1491 | 0.13229 |  | ja | 1491 | 16
1492 | 0.13229 |  | ja | 1492 | 20
1493 | 0.14412 |  | ja | 1493 | 19
1494 | 0.15382 |  | ja | 1494 | 11
1495 | 0.15382 |  | ja | 1495 | 4
1496 | 0.15382 |  | ja | 1496 | 12
1497 | 0.15382 |  | ja | 1497 | 5
1498 | 0.12098 |  | ja | 1498 | 11
1499 | 0.12098 |  | ja | 1499 | 6
1500 | 0.12191 |  | ja | 1500 | 4
1501 | 0.12792 |  | ja | 1501 | 12
1502 | 0.12792 |  | ja | 1502 | 3
1503 | 0.12792 |  | ja | 1503 | 17
1504 | 0.13716 |  | ja | 1504 | 6
1505 | 0.13716 |  | ja | 1505 | 9
1506 | 0.13716 |  | ja | 1506 | 16
1507 | 0.17144 |  | ja | 1507 | 4
1508 | 0.18992 |  | ja | 1508 | 12
1509 | 0.18992 |  | ja | 1509 | 15
1510 | 0.18992 |  | ja | 1510 | 5
1511 | 0.20148 |  | ja | 1511 | 14
1512 | 0.20887 |  | ja | 1512 | 3
1513 | 0.22134 |  | ja | 1513 | 14
1514 | 0.22134 |  | ja | 1514 | 5
1515 | 0.22735 |  | ja | 1515 | 6
1516 | 0.24398 |  | ja | 1516 | 18
1517 | 0.11453 |  | ja | 1517 | 10
1518 | 0.12281 |  | ja | 1518 | 21
1519 | 0.1265 |  | ja | 1519 | 21
1520 | 0.14682 |  | ja | 1520 | 15
1521 | 0.14774 |  | ja | 1521 | 8
1522 | 0.14774 |  | ja | 1522 | 5
1523 | 0.15375 |  | ja | 1523 | 10
1524 | 0.019008 |  | ja | 1524 | 15
1525 | 0.019008 |  | ja | 1525 | 24
1526 | 0.019008 |  | ja | 1526 | 8
1527 | 0.03518 |  | ja | 1527 | 13
1528 | 0.04017 |  | ja | 1528 | 5
1529 | 0.045715 |  | ja | 1529 | 16
1530 | 0.058135 |  | ja | 1530 | 6
1531 | 0.058135 |  | ja | 1531 | 15
1532 | 0.071042 |  | ja | 1532 | 16
1533 | 0.10297 |  | ja | 1533 | 9
1534 | 0.10574 |  | ja | 1534 | 13
1535 | 0.11264 |  | ja | 1535 | 6
1536 | 0.11264 |  | ja | 1536 | 11
1537 | 0.11264 |  | ja | 1537 | 17
1538 | 0.16573 |  | ja | 1538 | 12
1539 | 0.16224 |  | ja | 1539 | 10
1540 | 0.16594 |  | ja | 1540 | 16
1541 | 0.16594 |  | ja | 1541 | 34
1542 | 0.16917 |  | ja | 1542 | 10
1543 | 0.068747 |  | ja | 1543 | 20
1544 | 0.11382 |  | ja | 1544 | 11
1545 | 0.12814 |  | ja | 1545 | 24
1546 | 0.13969 |  | ja | 1546 | 17
1547 | 0.13969 |  | ja | 1547 | 16
1548 | 0.1554 |  | ja | 1548 | 23
1549 | 0.15928 |  | ja | 1549 | 18
1550 | 0.16714 |  | ja | 1550 | 22
1551 | 0.18301 |  | ja | 1551 | 19
1552 | 0.054196 |  | ja | 1552 | 16
1553 | 0.16209 |  | ja | 1553 | 18
1554 | 0.16301 |  | ja | 1554 | 20
1555 | 0.16948 |  | ja | 1555 | 15
1556 | 0.16626 |  | ja | 1556 | 32
1557 | 0.18105 |  | ja | 1557 | 18
1558 | 0.18105 |  | ja | 1558 | 19
1559 | 0.18105 |  | ja | 1559 | 25
1560 | 0.074395 |  | ja | 1560 | 15
1561 | 0.10342 |  | ja | 1561 | 23
1562 | 0.11081 |  | ja | 1562 | 15
1563 | 0.11081 |  | ja | 1563 | 22
1564 | 0.070318 |  | ja | 1564 | 24
1565 | 0.076695 |  | ja | 1565 | 9
1566 | 0.076695 |  | ja | 1566 | 26
1567 | 0.076695 |  | ja | 1567 | 29
1568 | 0.076695 |  | ja | 1568 | 17
1569 | 0.084975 |  | ja | 1569 | 10
1570 | 0.084975 |  | ja | 1570 | 8
1571 | 0.084975 |  | ja | 1571 | 5
1572 | 0.084974 |  | ja | 1572 | 18
1573 | 0.10429 |  | ja | 1573 | 13
1574 | 0.10429 |  | ja | 1574 | 9
1575 | 0.1103 |  | ja | 1575 | 13
1576 | 0.1103 |  | ja | 1576 | 19
1577 | 0.11072 |  | ja | 1577 | 21
1578 | 0.1288 |  | ja | 1578 | 44
1579 | 0.1288 |  | ja | 1579 | 12
1580 | 0.11704 |  | ja | 1580 | 18
1581 | 0.12037 |  | ja | 1581 | 7
1582 | 0.13762 |  | ja | 1582 | 38
1583 | -0.29643 |  | ja | 1583 | 12
1584 | -0.086327 |  | ja | 1584 | 15
1585 | -0.086327 |  | ja | 1585 | 12
1586 | -0.077086 |  | ja | 1586 | 23
1587 | -0.037544 |  | ja | 1587 | 29
1588 | -0.037544 |  | ja | 1588 | 23
1589 | 0.11119 |  | ja | 1589 | 13
1590 | -0.029506 |  | ja | 1590 | 12
1591 | -0.029506 |  | ja | 1591 | 6
1592 | -0.024424 |  | ja | 1592 | 6
1593 | -0.024424 |  | ja | 1593 | 7
1594 | -0.0041073 |  | ja | 1594 | 11
1595 | 0.0009753 |  | ja | 1595 | 6
1596 | 0.0092924 |  | ja | 1596 | 6
1597 | 0.0092924 |  | ja | 1597 | 6
1598 | -0.024254 |  | ja | 1598 | 7
1599 | -0.024254 |  | ja | 1599 | 7
1600 | -0.024254 |  | ja | 1600 | 7
1601 | -0.024254 |  | ja | 1601 | 7
1602 | 0.0039823 |  | ja | 1602 | 8
1603 | 0.0039823 |  | ja | 1603 | 21
1604 | 0.0080398 |  | ja | 1604 | 12
1605 | 0.018667 |  | ja | 1605 | 10
1606 | 0.054946 |  | ja | 1606 | 10
1607 | 0 |  | nein | 1607 | 10
1608 | 0.0097032 |  | ja | 1608 | 10
1609 | 0.047434 |  | ja | 1609 | 10
1610 | 0.052516 |  | ja | 1610 | 11
1611 | -0.060351 |  | ja | 1611 | 13
1612 | -0.024397 |  | ja | 1612 | 33
1613 | -0.018852 |  | ja | 1613 | 11
1614 | -0.018852 |  | ja | 1614 | 10
1615 | -0.018852 |  | ja | 1615 | 14
1616 | 0.052374 |  | ja | 1616 | 76
1617 | 0.057524 |  | ja | 1617 | 16
1618 | 0.057524 |  | ja | 1618 | 11
1619 | 0.057524 |  | ja | 1619 | 6
1620 | 0.057524 |  | ja | 1620 | 18
1621 | 0.068151 |  | ja | 1621 | 21
1622 | 0.068151 |  | ja | 1622 | 19
1623 | 0.015777 |  | ja | 1623 | 33
1624 | 0.024484 |  | ja | 1624 | 40
1625 | -0.0303 |  | ja | 1625 | 26
1626 | -0.024293 |  | ja | 1626 | 22
1627 | -0.024293 |  | ja | 1627 | 19
1628 | -0.024293 |  | ja | 1628 | 4
1629 | -0.014128 |  | ja | 1629 | 5
1630 | -0.014128 |  | ja | 1630 | 19
1631 | -0.0067355 |  | ja | 1631 | 11
1632 | -0.0067355 |  | ja | 1632 | 5
1633 | 0.03569 |  | ja | 1633 | 18
1634 | 0.045393 |  | ja | 1634 | 17
1635 | 0.054172 |  | ja | 1635 | 5
1636 | 0.054172 |  | ja | 1636 | 16
1637 | 0.080293 |  | ja | 1637 | 6
1638 | 0.089953 |  | ja | 1638 | 19
1639 | -0.035665 |  | ja | 1639 | 17
1640 | 0.12082 |  | ja | 1640 | 35
1641 | 0.12775 |  | ja | 1641 | 6
1642 | 0.12775 |  | ja | 1642 | 5
1643 | 0.12775 |  | ja | 1643 | 5
1644 | 0.13284 |  | ja | 1644 | 5
1645 | 0.13284 |  | ja | 1645 | 5
1646 | 0.14023 |  | ja | 1646 | 5
1647 | 0.0036963 |  | ja | 1647 | 5
1648 | 0.0036963 |  | ja | 1648 | 5
1649 | 0.010627 |  | ja | 1649 | 5
1650 | 0.010627 |  | ja | 1650 | 6
1651 | 0 |  | nein | 1651 | 5
1652 | 0.023218 |  | ja | 1652 | 5
1653 | 0.027838 |  | ja | 1653 | 5
1654 | 0.038003 |  | ja | 1654 | 5
1655 | 0.050478 |  | ja | 1655 | 5
1656 | 0.050478 |  | ja | 1656 | 14
1657 | 0 |  | nein | 1657 | 7
1658 | 0.0041584 |  | ja | 1658 | 6
1659 | 0.0089882 |  | ja | 1659 | 15
1660 | 0 |  | nein | 1660 | 5
1661 | 0.011551 |  | ja | 1661 | 5
1662 | 0.015432 |  | ja | 1662 | 6
1663 | 0.015432 |  | ja | 1663 | 5
1664 | 0.015432 |  | ja | 1664 | 5
1665 | 0.023022 |  | ja | 1665 | 5
1666 | 0 |  | nein | 1666 | 6
1667 | 0 |  | nein | 1667 | 4
1668 | 0.009703 |  | ja | 1668 | 6
1669 | 0.009703 |  | ja | 1669 | 5
1670 | 0.009703 |  | ja | 1670 | 5
1671 | 0.009703 |  | ja | 1671 | 5
1672 | -0.016764 |  | ja | 1672 | 5
1673 | 0.012259 |  | ja | 1673 | 5
1674 | 0.029509 |  | ja | 1674 | 5
1675 | 0.040598 |  | ja | 1675 | 4
1676 | 0.045681 |  | ja | 1676 | 4
1677 | 0.045681 |  | ja | 1677 | 5
1678 | 0.045681 |  | ja | 1678 | 5
1679 | 0.05178 |  | ja | 1679 | 5
1680 | 0.060097 |  | ja | 1680 | 5
1681 | 0.060097 |  | ja | 1681 | 3
1682 | 0.060097 |  | ja | 1682 | 9
1683 | 0.06749 |  | ja | 1683 | 9
1684 | 0.07248 |  | ja | 1684 | 9
1685 | 0.07248 |  | ja | 1685 | 42
1686 | -0.13745 |  | ja | 1686 | 6
1687 | -0.12439 |  | ja | 1687 | 20
1688 | -0.11099 |  | ja | 1688 | 6
1689 | -0.09995 |  | ja | 1689 | 17
1690 | -0.077087 |  | ja | 1690 | 7
1691 | -0.069695 |  | ja | 1691 | 19
1692 | -0.057958 |  | ja | 1692 | 6
1693 | -0.045021 |  | ja | 1693 | 18
1694 | -0.027925 |  | ja | 1694 | 6
1695 | -0.021918 |  | ja | 1695 | 36
1696 | 0.19241 |  | ja | 1696 | 34
1697 | 0.19795 |  | ja | 1697 | 7
1698 | 0.2415 |  | ja | 1698 | 29
1699 | 0.24531 |  | ja | 1699 | 12
1700 | 0.25362 |  | ja | 1700 | 5
1701 | 0.25362 |  | ja | 1701 | 11
1702 | 0.26009 |  | ja | 1702 | 14
1703 | 0.26009 |  | ja | 1703 | 3
1704 | 0.26009 |  | ja | 1704 | 30
1705 | 0.26009 |  | ja | 1705 | 2
1706 | 0.096379 |  | ja | 1706 | 8
1707 | 0.10397 |  | ja | 1707 | 16
1708 | 0.10397 |  | ja | 1708 | 14
1709 | 0.1109 |  | ja | 1709 | 16
1710 | 0.4572 |  | ja | 1710 | 14
1711 | 0.4572 |  | ja | 1711 | 2
1712 | 0.46136 |  | ja | 1712 | 17
1713 | 0.46135 |  | ja | 1713 | 26
1714 | 0.46662 |  | ja | 1714 | 15
1715 | 0.69777 |  | ja | 1715 | 13
1716 | 0.69777 |  | ja | 1716 | 10
1717 | 0.71663 |  | ja | 1717 | 10
1718 | 0.71663 |  | ja | 1718 | 11
1719 | 0.71663 |  | ja | 1719 | 14
1720 | 0.72355 |  | ja | 1720 | 17
1721 | 0 |  | nein | 1721 | 5
1722 | 0 |  | nein | 1722 | 5
1723 | 0 |  | nein | 1723 | 5
1724 | 0 |  | nein | 1724 | 5
1725 | 0.16543 |  | ja | 1725 | 34
1726 | 0.16543 |  | ja | 1726 | 8
1727 | 0.31033 |  | ja | 1727 | 8
1728 | 0.31033 |  | ja | 1728 | 10
1729 | 0.31726 |  | ja | 1729 | 9
1730 | 0.32881 |  | ja | 1730 | 4
1731 | 0.37815 |  | ja | 1731 | 29
1732 | 0.38203 |  | ja | 1732 | 15
1733 | 0.38619 |  | ja | 1733 | 9
1734 | 0.65601 |  | ja | 1734 | 10
1735 | 0.65832 |  | ja | 1735 | 13
1736 | 0.65832 |  | ja | 1736 | 6
1737 | 0.66524 |  | ja | 1737 | 8
1738 | 0.66524 |  | ja | 1738 | 8
1739 | 0.7044 |  | ja | 1739 | 27
1740 | 1.4333 |  | ja | 1740 | 12
1741 | 1.4416 |  | ja | 1741 | 29
1742 | 1.4416 |  | ja | 1742 | 10
1743 | 1.4416 |  | ja | 1743 | 6
1744 | 0.10665 |  | ja | 1744 | 6
1745 | 0.25543 |  | ja | 1745 | 16
1746 | 0.26513 |  | ja | 1746 | 10
1747 | 0.27341 |  | ja | 1747 | 10
1748 | 0.27341 |  | ja | 1748 | 10
1749 | 0.27341 |  | ja | 1749 | 3
1750 | 0.27341 |  | ja | 1750 | 4
1751 | 0.27341 |  | ja | 1751 | 20
1752 | 0.38423 |  | ja | 1752 | 44
1753 | 0.38423 |  | ja | 1753 | 25
1754 | 0.40399 |  | ja | 1754 | 16
1755 | 0.40399 |  | ja | 1755 | 35
1756 | 0.40398 |  | ja | 1756 | 20
1757 | 0.017726 |  | ja | 1757 | 9
1758 | 0.017726 |  | ja | 1758 | 5
1759 | 0.017726 |  | ja | 1759 | 7
1760 | 0.023936 |  | ja | 1760 | 17
1761 | 0.023936 |  | ja | 1761 | 6
1762 | 0.023936 |  | ja | 1762 | 13
1763 | 0.11627 |  | ja | 1763 | 43
1764 | 0.13424 |  | ja | 1764 | 17
1765 | 0.14209 |  | ja | 1765 | 5
1766 | 0.14625 |  | ja | 1766 | 6
1767 | 0.14625 |  | ja | 1767 | 6
1768 | 0.12679 |  | ja | 1768 | 19
1769 | 0.14956 |  | ja | 1769 | 30
1770 | 0.15465 |  | ja | 1770 | 10
1771 | 0.16389 |  | ja | 1771 | 4
1772 | 0.14303 |  | ja | 1772 | 14
1773 | 0.14303 |  | ja | 1773 | 48
1774 | -0.0056627 |  | ja | 1774 | 21
1775 | 0.0081377 |  | ja | 1775 | 8
1776 | 0.015993 |  | ja | 1776 | 18
1777 | -0.11731 |  | ja | 1777 | 9
1778 | -0.11731 |  | ja | 1778 | 37
1779 | -0.044011 |  | ja | 1779 | 19
1780 | -0.044011 |  | ja | 1780 | 2
1781 | -0.041238 |  | ja | 1781 | 33
1782 | -0.13612 |  | ja | 1782 | 20
1783 | -0.1241 |  | ja | 1783 | 11
1784 | -0.1241 |  | ja | 1784 | 15
1785 | -0.1241 |  | ja | 1785 | 13
1786 | 0.003492 |  | ja | 1786 | 17
1787 | 0.017354 |  | ja | 1787 | 8
1788 | 0.034769 |  | ja | 1788 | 9
1789 | 0.034769 |  | ja | 1789 | 9
1790 | 0.040979 |  | ja | 1790 | 9
1791 | 0.094794 |  | ja | 1791 | 14
1792 | 0.094794 |  | ja | 1792 | 7
1793 | 0.1035 |  | ja | 1793 | 15
1794 | 0.11849 |  | ja | 1794 | 7
1795 | 0.1342 |  | ja | 1795 | 15
1796 | 0.1342 |  | ja | 1796 | 3
1797 | 0.14593 |  | ja | 1797 | 19
1798 | 0.012722 |  | ja | 1798 | 3
1799 | 0.012722 |  | ja | 1799 | 15
1800 | 0.012722 |  | ja | 1800 | 5
1801 | 0.027902 |  | ja | 1801 | 17
1802 | 0.027902 |  | ja | 1802 | 7
1803 | 0.034833 |  | ja | 1803 | 14
1804 | 0.056601 |  | ja | 1804 | 10
1805 | 0.062811 |  | ja | 1805 | 12
1806 | 0.062811 |  | ja | 1806 | 13
1807 | -0.5574 |  | ja | 1807 | 8
1808 | -0.58643 |  | ja | 1808 | 8
1809 | -0.6256 |  | ja | 1809 | 5
1810 | -0.093641 |  | ja | 1810 | 9
1811 | -0.051903 |  | ja | 1811 | 12
1812 | 0.084877 |  | ja | 1812 | 4
1813 | 0.094386 |  | ja | 1813 | 10
1814 | -0.13708 |  | ja | 1814 | 7
1815 | -0.16364 |  | ja | 1815 | 9
1816 | -0.12726 |  | ja | 1816 | 6
1817 | -0.21725 |  | ja | 1817 | 12
1818 | -0.029761 |  | ja | 1818 | 13
1819 | -0.14883 |  | ja | 1819 | 8
|  | Summe aktiver Leitungslängen (Verteilnetz) |  |  | 31560

## f. H2-Bedarf
| Wärmebedarf [kWh/a] | Brennwert H-Gas [kWh/m³] | Volumenbedarf H-Gas [m³/h] | Anteil H2 [%] | Brennwert H2 [kWh/m³] |  | Volumenbedarf H2 [m³/a] | Volumenbedarf H2 [m³/h] | was 80% des Energiebedarfs durch Ergas bedeuten würde: [kWh/a] | welche Energiemenge tatsächlich durch H2 bei einer Beimischung von 20 Vol.-% übernommen wird [kWh/a] | welche Energiemenge übrig bleibt, die weiterhin durch Erdgas gedeckt werden muss: [kWh/a]
2030 | 33081339.7959 | 11.1 | 2980300.8825 | 20% | 3 | hier werden einfach 20 Vol.-% des gesamten Gases durch H2 übernommen -> | 596060.1765 | 68.0434 | 26465071.8367 | 1788180.5295 | 31293159.2664
2035 | 30353591.8367 | 11.1 | 2734557.8231 | 100% | 3 | hier muss der gesamte Energiebedarf durch H2 gedeckt werden, der Volumenstrom ist also höher im Vergleich zum Betrieb mit Erdgas, durch den geringeren Brennwert von H2 -> | 91060775.5102 | 10395.0657
2045 | 23932709.1837 | 11.1 | 2156099.9265 | 100% | 3 | hier muss der gesamte Energiebedarf durch H2 gedeckt werden, der Volumenstrom ist also höher im Vergleich zum Betrieb mit Erdgas, durch den geringeren Brennwert von H2 -> | 71798127.551 | 8196.1333

## g. Dimensio.AnlagenEE2030
H2 Bedarf und benötigte Erschließung von erneuerbaren Energien Sensitivitäten 1-4 Jahr 2030
Strombedarf zur Herstellung des H2-Bedarfs
Wirkungsgrad Gasfeuerungsanlage | 0.98
gesamter Wärmebedarf (durch H2 gedeckt) unter Berücksichtigung des Wirkungsgrades [kWh/a] | 1788180.5295
Wirkungsgrad Elektrolyseur | 0.73
Strombedarf Elektrolyseur [kWh] | 2449562.3692
Dimensionierung WKA |  |  |  | Referenzanlage WKA
Volllaststunden Wind [h/a] | 1554.5403 |  |  | WKA-Leistung [kW] | 3500
benötigte Leistung WKA [kW] | 1575.7471 |  |  | Höhe des Rotors [m] | 116
Anzahl WKA | 0.45021
(aufgerundet weil nur ganze WKAs möglich sind) | 1
Dimensionierung PV-Anlage |  |  |  | Referenzanlage PV
benötigte PV-Fläche [m²] | 1766.9786 |  |  | Geländehöhe [m] | 117
|  |  |  | durchschnittliche Lufttemperatur 2 m über Gelände [°C] | 11.6
|  |  | optimale Ausrichtung | Azimut [°] | 180
|  |  |  | Neigung [°] | 36
|  |  |  | PV-Leistung bei optimaler Ausrichtung [kWh/m²] | 1386.3
Ergebnis für Szenarien mit VNB 3: | 2030 | Wärmebedarf welcher durch H2 gedeckt wird [kWh/a] | 1788180.5295 | <- Achtung: hier muss nur ein Teil des Wärmebedarfs durch H2 gedeckt werden, die Beimischung von H2 zum Gasgemisch beträt 20 Vol.-%
|  | Strombedarf Elektrolyseur [kWh] | 2449562.3692
|  | Anzahl benötigte WKA: | 1
|  | benötigte PV-Fläche [m²]: | 1766.9786
Quelle:
World Bank Group: Global Solar Atlas; Imperial College London, ETH Zürich: Renewables.ninja

## g. Dimensio.AnlagenEE2045
H2 Bedarf und benötigte Erschließung von erneuerbaren Energien Sensitivitäten 1-4 Jahr 2045
Strombedarf zur Herstellung des H2-Bedarfs
Wirkungsgrad Gasfeuerungsanlage | 0.98
gesamter Wärmebedarf (durch H2 gedeckt) unter Berücksichtigung des Wirkungsgrades [kWh/a] | 23932709.1837
Wirkungsgrad Elektrolyseur | 0.73
Strombedarf Elektrolyseur [kWh] | 32784533.1283
Dimensionierung WKA |  |  |  | Referenzanlage WKA
Volllaststunden Wind [h/a] | 1554.5403 |  |  | WKA-Leistung [kW] | 3500
benötigte Leistung WKA [kW] | 21089.5353 |  |  | Höhe des Rotors [m] | 116
Anzahl WKA | 6.0256
(aufgerundet weil nur ganze WKAs möglich sind) | 7
Dimensionierung PV-Anlage |  |  |  | Referenzanlage PV
benötigte PV-Fläche [m²] | 23648.9455 |  |  | Geländehöhe [m] | 117
|  |  |  | durchschnittliche Lufttemperatur 2 m über Gelände [°C] | 11.6
|  |  | optimale Ausrichtung | Azimut [°] | 180
|  |  |  | Neigung [°] | 36
|  |  |  | PV-Leistung bei optimaler Ausrichtung [kWh/m²] | 1386.3
Ergebnis für Szenarien mit VNB 3: | 2045 | Wärmebedarf welcher durch H2 gedeckt wird [kWh/a] | 23932709.1837
|  | Strombedarf Elektrolyseur [kWh] | 32784533.1283
|  | Anzahl benötigte WKA: | 7
|  | benötigte PV-Fläche [m²]: | 23648.9455
Quelle:
World Bank Group: Global Solar Atlas; Imperial College London, ETH Zürich: Renewables.ninja

## g. Dimensio.AnlagenEE2035
H2 Bedarf und benötigte Erschließung von erneuerbaren Energien Sensitivitäten 5-8 Jahr 2035
Strombedarf zur Herstellung des H2-Bedarfs
Wirkungsgrad Gasfeuerungsanlage | 0.98
gesamter Wärmebedarf (durch H2 gedeckt) unter Berücksichtigung des Wirkungsgrades [kWh/a] | 30353591.8367
Wirkungsgrad Elektrolyseur | 0.73
Strombedarf Elektrolyseur [kWh] | 41580262.79
Dimensionierung WKA |  |  |  | Referenzanlage WKA
Volllaststunden Wind [h/a] | 1554.5403 |  |  | WKA-Leistung [kW] | 3500
benötigte Leistung WKA [kW] | 26747.6257 |  |  | Höhe des Rotors [m] | 116
Anzahl WKA | 7.6422
(aufgerundet weil nur ganze WKAs möglich sind) | 8
Dimensionierung PV-Anlage |  |  |  | Referenzanlage PV
benötigte PV-Fläche [m²] | 29993.6975 |  |  | Geländehöhe [m] | 117
|  |  |  | durchschnittliche Lufttemperatur 2 m über Gelände [°C] | 11.6
|  |  | optimale Ausrichtung | Azimut [°] | 180
|  |  |  | Neigung [°] | 36
|  |  |  | PV-Leistung bei optimaler Ausrichtung [kWh/m²] | 1386.3
Ergebnis für Szenarien mit VNB 4: | 2035 | Wärmebedarf welcher durch H2 gedeckt wird [kWh/a] | 30353591.8367
|  | Strombedarf Elektrolyseur [kWh] | 32784533.1283
|  | Anzahl benötigte WKA: | 8
|  | benötigte PV-Fläche [m²]: | 29993.6975
Quelle:
World Bank Group: Global Solar Atlas; Imperial College London, ETH Zürich: Renewables.ninja

## h. WindlastgangRenewables.ninja
# Renewables.ninja Wind (Point API) - 48.969 |  | 8.310 - Version: 1.1 - License: https://creativecommons.org/licenses/by-nc/4.0/ - Reference: https://doi.org/10.1016/j.energy.2016.08.068
# Units: time in UTC | local_time in Europe/Berlin | electricity in kW
# {"units": {"time": "UTC" | "local_time": "Europe/Berlin" | "electricity": "kW"} | "params": {"local_time": true | "header": true | "lat": "48.968549" | "lon": "8.3097117" | "date_from": "2019-01-01" | "date_to": "2019-12-31" | "dataset": "merra2" | "capacity": "3500" | "height": "116" | "turbine": "Enercon E126 6500" | "raw": false}}
time | local_time | electricity | kWh/kWp
2019-01-01 | 2019-01-01 01:00 | 290.885 | 0.08311 |  | Volllaststunden | 1554.5403
2019-01-01 01:00 | 2019-01-01 02:00 | 328.806 | 0.093945
2019-01-01 02:00 | 2019-01-01 03:00 | 391.875 | 0.11196
2019-01-01 03:00 | 2019-01-01 04:00 | 441.242 | 0.12607
2019-01-01 04:00 | 2019-01-01 05:00 | 496.425 | 0.14184
2019-01-01 05:00 | 2019-01-01 06:00 | 531.556 | 0.15187
2019-01-01 06:00 | 2019-01-01 07:00 | 551.291 | 0.15751
2019-01-01 07:00 | 2019-01-01 08:00 | 589.875 | 0.16854
2019-01-01 08:00 | 2019-01-01 09:00 | 592.671 | 0.16933
2019-01-01 09:00 | 2019-01-01 10:00 | 635.704 | 0.18163
2019-01-01 10:00 | 2019-01-01 11:00 | 615.385 | 0.17582
2019-01-01 11:00 | 2019-01-01 12:00 | 684.147 | 0.19547
2019-01-01 12:00 | 2019-01-01 13:00 | 861.636 | 0.24618
2019-01-01 13:00 | 2019-01-01 14:00 | 941.083 | 0.26888
2019-01-01 14:00 | 2019-01-01 15:00 | 1144.899 | 0.32711
2019-01-01 15:00 | 2019-01-01 16:00 | 1257.299 | 0.35923
2019-01-01 16:00 | 2019-01-01 17:00 | 1303.408 | 0.3724
2019-01-01 17:00 | 2019-01-01 18:00 | 1339.651 | 0.38276
2019-01-01 18:00 | 2019-01-01 19:00 | 1345.102 | 0.38431
2019-01-01 19:00 | 2019-01-01 20:00 | 1338.834 | 0.38252
2019-01-01 20:00 | 2019-01-01 21:00 | 1351.009 | 0.386
2019-01-01 21:00 | 2019-01-01 22:00 | 1338.913 | 0.38255
2019-01-01 22:00 | 2019-01-01 23:00 | 1301.776 | 0.37194
2019-01-01 23:00 | 2019-01-02 | 1284.563 | 0.36702
2019-01-02 | 2019-01-02 01:00 | 1173.488 | 0.33528
2019-01-02 01:00 | 2019-01-02 02:00 | 966.571 | 0.27616
2019-01-02 02:00 | 2019-01-02 03:00 | 966.555 | 0.27616
2019-01-02 03:00 | 2019-01-02 04:00 | 1067.533 | 0.30501
2019-01-02 04:00 | 2019-01-02 05:00 | 1216.39 | 0.34754
2019-01-02 05:00 | 2019-01-02 06:00 | 1192.717 | 0.34078
2019-01-02 06:00 | 2019-01-02 07:00 | 1085.692 | 0.3102
2019-01-02 07:00 | 2019-01-02 08:00 | 1048.476 | 0.29956
2019-01-02 08:00 | 2019-01-02 09:00 | 915.912 | 0.26169
2019-01-02 09:00 | 2019-01-02 10:00 | 803.866 | 0.22968
2019-01-02 10:00 | 2019-01-02 11:00 | 1039.494 | 0.297
2019-01-02 11:00 | 2019-01-02 12:00 | 1296.936 | 0.37055
2019-01-02 12:00 | 2019-01-02 13:00 | 1413.535 | 0.40387
2019-01-02 13:00 | 2019-01-02 14:00 | 1403.609 | 0.40103
2019-01-02 14:00 | 2019-01-02 15:00 | 1338.486 | 0.38242
2019-01-02 15:00 | 2019-01-02 16:00 | 1442.831 | 0.41224
2019-01-02 16:00 | 2019-01-02 17:00 | 1451.19 | 0.41463
2019-01-02 17:00 | 2019-01-02 18:00 | 1332.023 | 0.38058
2019-01-02 18:00 | 2019-01-02 19:00 | 1177.262 | 0.33636
2019-01-02 19:00 | 2019-01-02 20:00 | 975.811 | 0.2788
2019-01-02 20:00 | 2019-01-02 21:00 | 779.792 | 0.2228
2019-01-02 21:00 | 2019-01-02 22:00 | 630.981 | 0.18028
2019-01-02 22:00 | 2019-01-02 23:00 | 495.209 | 0.14149
2019-01-02 23:00 | 2019-01-03 | 406.607 | 0.11617
2019-01-03 | 2019-01-03 01:00 | 352.376 | 0.10068
2019-01-03 01:00 | 2019-01-03 02:00 | 310.018 | 0.088577
2019-01-03 02:00 | 2019-01-03 03:00 | 267.479 | 0.076423
2019-01-03 03:00 | 2019-01-03 04:00 | 216.147 | 0.061756
2019-01-03 04:00 | 2019-01-03 05:00 | 160.054 | 0.04573
2019-01-03 05:00 | 2019-01-03 06:00 | 132.392 | 0.037826
2019-01-03 06:00 | 2019-01-03 07:00 | 133.409 | 0.038117
2019-01-03 07:00 | 2019-01-03 08:00 | 165.351 | 0.047243
2019-01-03 08:00 | 2019-01-03 09:00 | 158.978 | 0.045422
2019-01-03 09:00 | 2019-01-03 10:00 | 148.339 | 0.042383
2019-01-03 10:00 | 2019-01-03 11:00 | 192.743 | 0.055069
2019-01-03 11:00 | 2019-01-03 12:00 | 271.265 | 0.077504
2019-01-03 12:00 | 2019-01-03 13:00 | 346.846 | 0.099099
2019-01-03 13:00 | 2019-01-03 14:00 | 365.122 | 0.10432
2019-01-03 14:00 | 2019-01-03 15:00 | 424.929 | 0.12141
2019-01-03 15:00 | 2019-01-03 16:00 | 564.18 | 0.16119
2019-01-03 16:00 | 2019-01-03 17:00 | 674.62 | 0.19275
2019-01-03 17:00 | 2019-01-03 18:00 | 712.09 | 0.20345
2019-01-03 18:00 | 2019-01-03 19:00 | 695.93 | 0.19884
2019-01-03 19:00 | 2019-01-03 20:00 | 608.988 | 0.174
2019-01-03 20:00 | 2019-01-03 21:00 | 456.887 | 0.13054
2019-01-03 21:00 | 2019-01-03 22:00 | 352.025 | 0.10058
2019-01-03 22:00 | 2019-01-03 23:00 | 307.07 | 0.087734
2019-01-03 23:00 | 2019-01-04 | 282.39 | 0.080683
2019-01-04 | 2019-01-04 01:00 | 263.888 | 0.075397
2019-01-04 01:00 | 2019-01-04 02:00 | 173.016 | 0.049433
2019-01-04 02:00 | 2019-01-04 03:00 | 126.754 | 0.036215
2019-01-04 03:00 | 2019-01-04 04:00 | 114.596 | 0.032742
2019-01-04 04:00 | 2019-01-04 05:00 | 119.818 | 0.034234
2019-01-04 05:00 | 2019-01-04 06:00 | 134.056 | 0.038302
2019-01-04 06:00 | 2019-01-04 07:00 | 146.727 | 0.041922
2019-01-04 07:00 | 2019-01-04 08:00 | 143.006 | 0.040859
2019-01-04 08:00 | 2019-01-04 09:00 | 110.556 | 0.031587
2019-01-04 09:00 | 2019-01-04 10:00 | 90.453 | 0.025844
2019-01-04 10:00 | 2019-01-04 11:00 | 106.962 | 0.030561
2019-01-04 11:00 | 2019-01-04 12:00 | 165.694 | 0.047341
2019-01-04 12:00 | 2019-01-04 13:00 | 239.747 | 0.068499
2019-01-04 13:00 | 2019-01-04 14:00 | 326.58 | 0.093309
2019-01-04 14:00 | 2019-01-04 15:00 | 445.282 | 0.12722
2019-01-04 15:00 | 2019-01-04 16:00 | 595.506 | 0.17014
2019-01-04 16:00 | 2019-01-04 17:00 | 732.882 | 0.20939
2019-01-04 17:00 | 2019-01-04 18:00 | 818.771 | 0.23393
2019-01-04 18:00 | 2019-01-04 19:00 | 852.653 | 0.24362
2019-01-04 19:00 | 2019-01-04 20:00 | 815.894 | 0.23311
2019-01-04 20:00 | 2019-01-04 21:00 | 821.906 | 0.23483
2019-01-04 21:00 | 2019-01-04 22:00 | 866.667 | 0.24762
2019-01-04 22:00 | 2019-01-04 23:00 | 809.349 | 0.23124
2019-01-04 23:00 | 2019-01-05 | 735.497 | 0.21014
2019-01-05 | 2019-01-05 01:00 | 719.714 | 0.20563
2019-01-05 01:00 | 2019-01-05 02:00 | 685.725 | 0.19592
2019-01-05 02:00 | 2019-01-05 03:00 | 717.686 | 0.20505
2019-01-05 03:00 | 2019-01-05 04:00 | 768.947 | 0.2197
2019-01-05 04:00 | 2019-01-05 05:00 | 845.961 | 0.2417
2019-01-05 05:00 | 2019-01-05 06:00 | 877.086 | 0.2506
2019-01-05 06:00 | 2019-01-05 07:00 | 952.485 | 0.27214
2019-01-05 07:00 | 2019-01-05 08:00 | 1042.427 | 0.29784
2019-01-05 08:00 | 2019-01-05 09:00 | 1081.874 | 0.30911
2019-01-05 09:00 | 2019-01-05 10:00 | 1051.099 | 0.30031
2019-01-05 10:00 | 2019-01-05 11:00 | 1049.807 | 0.29994
2019-01-05 11:00 | 2019-01-05 12:00 | 1205.351 | 0.34439
2019-01-05 12:00 | 2019-01-05 13:00 | 1241.533 | 0.35472
2019-01-05 13:00 | 2019-01-05 14:00 | 1247.293 | 0.35637
2019-01-05 14:00 | 2019-01-05 15:00 | 1451.207 | 0.41463
2019-01-05 15:00 | 2019-01-05 16:00 | 1549.336 | 0.44267
2019-01-05 16:00 | 2019-01-05 17:00 | 1476.522 | 0.42186
2019-01-05 17:00 | 2019-01-05 18:00 | 1480.574 | 0.42302
2019-01-05 18:00 | 2019-01-05 19:00 | 1539.507 | 0.43986
2019-01-05 19:00 | 2019-01-05 20:00 | 1510.142 | 0.43147
2019-01-05 20:00 | 2019-01-05 21:00 | 1476.503 | 0.42186
2019-01-05 21:00 | 2019-01-05 22:00 | 1463.775 | 0.41822
2019-01-05 22:00 | 2019-01-05 23:00 | 1428.332 | 0.40809
2019-01-05 23:00 | 2019-01-06 | 1397.66 | 0.39933
2019-01-06 | 2019-01-06 01:00 | 1334.223 | 0.38121
2019-01-06 01:00 | 2019-01-06 02:00 | 1318.814 | 0.3768
2019-01-06 02:00 | 2019-01-06 03:00 | 1301.853 | 0.37196
2019-01-06 03:00 | 2019-01-06 04:00 | 1172.737 | 0.33507
2019-01-06 04:00 | 2019-01-06 05:00 | 983.026 | 0.28086
2019-01-06 05:00 | 2019-01-06 06:00 | 852.741 | 0.24364
2019-01-06 06:00 | 2019-01-06 07:00 | 791.017 | 0.226
2019-01-06 07:00 | 2019-01-06 08:00 | 752.675 | 0.21505
2019-01-06 08:00 | 2019-01-06 09:00 | 668.421 | 0.19098
2019-01-06 09:00 | 2019-01-06 10:00 | 595.42 | 0.17012
2019-01-06 10:00 | 2019-01-06 11:00 | 601.167 | 0.17176
2019-01-06 11:00 | 2019-01-06 12:00 | 652.588 | 0.18645
2019-01-06 12:00 | 2019-01-06 13:00 | 621.149 | 0.17747
2019-01-06 13:00 | 2019-01-06 14:00 | 601.865 | 0.17196
2019-01-06 14:00 | 2019-01-06 15:00 | 682.105 | 0.19489
2019-01-06 15:00 | 2019-01-06 16:00 | 798.503 | 0.22814
2019-01-06 16:00 | 2019-01-06 17:00 | 828.773 | 0.23679
2019-01-06 17:00 | 2019-01-06 18:00 | 756.418 | 0.21612
2019-01-06 18:00 | 2019-01-06 19:00 | 689.691 | 0.19705
2019-01-06 19:00 | 2019-01-06 20:00 | 618.062 | 0.17659
2019-01-06 20:00 | 2019-01-06 21:00 | 545.262 | 0.15579
2019-01-06 21:00 | 2019-01-06 22:00 | 482.504 | 0.13786
2019-01-06 22:00 | 2019-01-06 23:00 | 446.6 | 0.1276
2019-01-06 23:00 | 2019-01-07 | 430.84 | 0.1231
2019-01-07 | 2019-01-07 01:00 | 390.204 | 0.11149
2019-01-07 01:00 | 2019-01-07 02:00 | 331.428 | 0.094694
2019-01-07 02:00 | 2019-01-07 03:00 | 282.05 | 0.080586
2019-01-07 03:00 | 2019-01-07 04:00 | 259.411 | 0.074117
2019-01-07 04:00 | 2019-01-07 05:00 | 263.245 | 0.075213
2019-01-07 05:00 | 2019-01-07 06:00 | 262.786 | 0.075082
2019-01-07 06:00 | 2019-01-07 07:00 | 251.461 | 0.071846
2019-01-07 07:00 | 2019-01-07 08:00 | 258.063 | 0.073732
2019-01-07 08:00 | 2019-01-07 09:00 | 223.868 | 0.063962
2019-01-07 09:00 | 2019-01-07 10:00 | 166.937 | 0.047696
2019-01-07 10:00 | 2019-01-07 11:00 | 192.688 | 0.055054
2019-01-07 11:00 | 2019-01-07 12:00 | 227.563 | 0.065018
2019-01-07 12:00 | 2019-01-07 13:00 | 239.097 | 0.068313
2019-01-07 13:00 | 2019-01-07 14:00 | 251.346 | 0.071813
2019-01-07 14:00 | 2019-01-07 15:00 | 340.383 | 0.097252
2019-01-07 15:00 | 2019-01-07 16:00 | 528.177 | 0.15091
2019-01-07 16:00 | 2019-01-07 17:00 | 738.394 | 0.21097
2019-01-07 17:00 | 2019-01-07 18:00 | 864.452 | 0.24699
2019-01-07 18:00 | 2019-01-07 19:00 | 949.972 | 0.27142
2019-01-07 19:00 | 2019-01-07 20:00 | 993.138 | 0.28375
2019-01-07 20:00 | 2019-01-07 21:00 | 1041.737 | 0.29764
2019-01-07 21:00 | 2019-01-07 22:00 | 1102.476 | 0.31499
2019-01-07 22:00 | 2019-01-07 23:00 | 1239.801 | 0.35423
2019-01-07 23:00 | 2019-01-08 | 1450.049 | 0.4143
2019-01-08 | 2019-01-08 01:00 | 1693.389 | 0.48383
2019-01-08 01:00 | 2019-01-08 02:00 | 2286.787 | 0.65337
2019-01-08 02:00 | 2019-01-08 03:00 | 2374.999 | 0.67857
2019-01-08 03:00 | 2019-01-08 04:00 | 2255.083 | 0.64431
2019-01-08 04:00 | 2019-01-08 05:00 | 2174.65 | 0.62133
2019-01-08 05:00 | 2019-01-08 06:00 | 1974.932 | 0.56427
2019-01-08 06:00 | 2019-01-08 07:00 | 1780.079 | 0.50859
2019-01-08 07:00 | 2019-01-08 08:00 | 1585.967 | 0.45313
2019-01-08 08:00 | 2019-01-08 09:00 | 1617.775 | 0.46222
2019-01-08 09:00 | 2019-01-08 10:00 | 1855.421 | 0.53012
2019-01-08 10:00 | 2019-01-08 11:00 | 1980.476 | 0.56585
2019-01-08 11:00 | 2019-01-08 12:00 | 2067.683 | 0.59077
2019-01-08 12:00 | 2019-01-08 13:00 | 2231.67 | 0.63762
2019-01-08 13:00 | 2019-01-08 14:00 | 2351.718 | 0.67192
2019-01-08 14:00 | 2019-01-08 15:00 | 2434.884 | 0.69568
2019-01-08 15:00 | 2019-01-08 16:00 | 2426.187 | 0.6932
2019-01-08 16:00 | 2019-01-08 17:00 | 2347.529 | 0.67072
2019-01-08 17:00 | 2019-01-08 18:00 | 2219.415 | 0.63412
2019-01-08 18:00 | 2019-01-08 19:00 | 2156.204 | 0.61606
2019-01-08 19:00 | 2019-01-08 20:00 | 2109.563 | 0.60273
2019-01-08 20:00 | 2019-01-08 21:00 | 2093.304 | 0.59809
2019-01-08 21:00 | 2019-01-08 22:00 | 2083.169 | 0.59519
2019-01-08 22:00 | 2019-01-08 23:00 | 2101.32 | 0.60038
2019-01-08 23:00 | 2019-01-09 | 2047.723 | 0.58506
2019-01-09 | 2019-01-09 01:00 | 1985.139 | 0.56718
2019-01-09 01:00 | 2019-01-09 02:00 | 1899.937 | 0.54284
2019-01-09 02:00 | 2019-01-09 03:00 | 1772.162 | 0.50633
2019-01-09 03:00 | 2019-01-09 04:00 | 1750.735 | 0.50021
2019-01-09 04:00 | 2019-01-09 05:00 | 1654.647 | 0.47276
2019-01-09 05:00 | 2019-01-09 06:00 | 1539.538 | 0.43987
2019-01-09 06:00 | 2019-01-09 07:00 | 1393.127 | 0.39804
2019-01-09 07:00 | 2019-01-09 08:00 | 1338.814 | 0.38252
2019-01-09 08:00 | 2019-01-09 09:00 | 1206.193 | 0.34463
2019-01-09 09:00 | 2019-01-09 10:00 | 1089.314 | 0.31123
2019-01-09 10:00 | 2019-01-09 11:00 | 1302.761 | 0.37222
2019-01-09 11:00 | 2019-01-09 12:00 | 1473.104 | 0.42089
2019-01-09 12:00 | 2019-01-09 13:00 | 1444.655 | 0.41276
2019-01-09 13:00 | 2019-01-09 14:00 | 1422.332 | 0.40638
2019-01-09 14:00 | 2019-01-09 15:00 | 1336.929 | 0.38198
2019-01-09 15:00 | 2019-01-09 16:00 | 1344.756 | 0.38422
2019-01-09 16:00 | 2019-01-09 17:00 | 1241.862 | 0.35482
2019-01-09 17:00 | 2019-01-09 18:00 | 1121.616 | 0.32046
2019-01-09 18:00 | 2019-01-09 19:00 | 973.191 | 0.27805
2019-01-09 19:00 | 2019-01-09 20:00 | 775.488 | 0.22157
2019-01-09 20:00 | 2019-01-09 21:00 | 689.048 | 0.19687
2019-01-09 21:00 | 2019-01-09 22:00 | 650.803 | 0.18594
2019-01-09 22:00 | 2019-01-09 23:00 | 660.419 | 0.18869
2019-01-09 23:00 | 2019-01-10 | 894.518 | 0.25558
2019-01-10 | 2019-01-10 01:00 | 966.493 | 0.27614
2019-01-10 01:00 | 2019-01-10 02:00 | 940.523 | 0.26872
2019-01-10 02:00 | 2019-01-10 03:00 | 882.538 | 0.25215
2019-01-10 03:00 | 2019-01-10 04:00 | 873.903 | 0.24969
2019-01-10 04:00 | 2019-01-10 05:00 | 797.489 | 0.22785
2019-01-10 05:00 | 2019-01-10 06:00 | 720.536 | 0.20587
2019-01-10 06:00 | 2019-01-10 07:00 | 662.525 | 0.18929
2019-01-10 07:00 | 2019-01-10 08:00 | 589.935 | 0.16855
2019-01-10 08:00 | 2019-01-10 09:00 | 449.908 | 0.12855
2019-01-10 09:00 | 2019-01-10 10:00 | 359.111 | 0.1026
2019-01-10 10:00 | 2019-01-10 11:00 | 365.121 | 0.10432
2019-01-10 11:00 | 2019-01-10 12:00 | 367.547 | 0.10501
2019-01-10 12:00 | 2019-01-10 13:00 | 352.588 | 0.10074
2019-01-10 13:00 | 2019-01-10 14:00 | 360.323 | 0.10295
2019-01-10 14:00 | 2019-01-10 15:00 | 346.471 | 0.098992
2019-01-10 15:00 | 2019-01-10 16:00 | 433.211 | 0.12377
2019-01-10 16:00 | 2019-01-10 17:00 | 470.346 | 0.13438
2019-01-10 17:00 | 2019-01-10 18:00 | 466.56 | 0.1333
2019-01-10 18:00 | 2019-01-10 19:00 | 413.607 | 0.11817
2019-01-10 19:00 | 2019-01-10 20:00 | 325.926 | 0.093122
2019-01-10 20:00 | 2019-01-10 21:00 | 225.043 | 0.064298
2019-01-10 21:00 | 2019-01-10 22:00 | 144.436 | 0.041267
2019-01-10 22:00 | 2019-01-10 23:00 | 99.196 | 0.028342
2019-01-10 23:00 | 2019-01-11 | 82.305 | 0.023516
2019-01-11 | 2019-01-11 01:00 | 80.171 | 0.022906
2019-01-11 01:00 | 2019-01-11 02:00 | 83.512 | 0.023861
2019-01-11 02:00 | 2019-01-11 03:00 | 83.607 | 0.023888
2019-01-11 03:00 | 2019-01-11 04:00 | 91.062 | 0.026018
2019-01-11 04:00 | 2019-01-11 05:00 | 127.644 | 0.03647
2019-01-11 05:00 | 2019-01-11 06:00 | 197.217 | 0.056348
2019-01-11 06:00 | 2019-01-11 07:00 | 275.991 | 0.078855
2019-01-11 07:00 | 2019-01-11 08:00 | 349.971 | 0.099992
2019-01-11 08:00 | 2019-01-11 09:00 | 345.887 | 0.098825
2019-01-11 09:00 | 2019-01-11 10:00 | 482.231 | 0.13778
2019-01-11 10:00 | 2019-01-11 11:00 | 621.283 | 0.17751
2019-01-11 11:00 | 2019-01-11 12:00 | 726.705 | 0.20763
2019-01-11 12:00 | 2019-01-11 13:00 | 794.402 | 0.22697
2019-01-11 13:00 | 2019-01-11 14:00 | 695.896 | 0.19883
2019-01-11 14:00 | 2019-01-11 15:00 | 627.101 | 0.17917
2019-01-11 15:00 | 2019-01-11 16:00 | 817.956 | 0.2337
2019-01-11 16:00 | 2019-01-11 17:00 | 919.952 | 0.26284
2019-01-11 17:00 | 2019-01-11 18:00 | 813.413 | 0.2324
2019-01-11 18:00 | 2019-01-11 19:00 | 812.181 | 0.23205
2019-01-11 19:00 | 2019-01-11 20:00 | 822.07 | 0.23488
2019-01-11 20:00 | 2019-01-11 21:00 | 876.991 | 0.25057
2019-01-11 21:00 | 2019-01-11 22:00 | 833.181 | 0.23805
2019-01-11 22:00 | 2019-01-11 23:00 | 804.965 | 0.22999
2019-01-11 23:00 | 2019-01-12 | 791.977 | 0.22628
2019-01-12 | 2019-01-12 01:00 | 784.792 | 0.22423
2019-01-12 01:00 | 2019-01-12 02:00 | 752.674 | 0.21505
2019-01-12 02:00 | 2019-01-12 03:00 | 752.636 | 0.21504
2019-01-12 03:00 | 2019-01-12 04:00 | 774.893 | 0.2214
2019-01-12 04:00 | 2019-01-12 05:00 | 739.901 | 0.2114
2019-01-12 05:00 | 2019-01-12 06:00 | 733.347 | 0.20953
2019-01-12 06:00 | 2019-01-12 07:00 | 799.352 | 0.22839
2019-01-12 07:00 | 2019-01-12 08:00 | 851.97 | 0.24342
2019-01-12 08:00 | 2019-01-12 09:00 | 837.721 | 0.23935
2019-01-12 09:00 | 2019-01-12 10:00 | 876.988 | 0.25057
2019-01-12 10:00 | 2019-01-12 11:00 | 922.963 | 0.2637
2019-01-12 11:00 | 2019-01-12 12:00 | 1210.275 | 0.34579
2019-01-12 12:00 | 2019-01-12 13:00 | 1434.932 | 0.40998
2019-01-12 13:00 | 2019-01-12 14:00 | 1519.109 | 0.43403
2019-01-12 14:00 | 2019-01-12 15:00 | 1683.24 | 0.48093
2019-01-12 15:00 | 2019-01-12 16:00 | 1950.419 | 0.55726
2019-01-12 16:00 | 2019-01-12 17:00 | 2038.254 | 0.58236
2019-01-12 17:00 | 2019-01-12 18:00 | 1938.585 | 0.55388
2019-01-12 18:00 | 2019-01-12 19:00 | 1960.897 | 0.56026
2019-01-12 19:00 | 2019-01-12 20:00 | 1978.682 | 0.56534
2019-01-12 20:00 | 2019-01-12 21:00 | 1855.428 | 0.53012
2019-01-12 21:00 | 2019-01-12 22:00 | 1662.29 | 0.47494
2019-01-12 22:00 | 2019-01-12 23:00 | 1607.491 | 0.45928
2019-01-12 23:00 | 2019-01-13 | 1232.021 | 0.35201
2019-01-13 | 2019-01-13 01:00 | 1181.622 | 0.33761
2019-01-13 01:00 | 2019-01-13 02:00 | 1133.622 | 0.32389
2019-01-13 02:00 | 2019-01-13 03:00 | 1228.664 | 0.35105
2019-01-13 03:00 | 2019-01-13 04:00 | 1296.121 | 0.37032
2019-01-13 04:00 | 2019-01-13 05:00 | 1215.48 | 0.34728
2019-01-13 05:00 | 2019-01-13 06:00 | 1162.243 | 0.33207
2019-01-13 06:00 | 2019-01-13 07:00 | 1266.625 | 0.36189
2019-01-13 07:00 | 2019-01-13 08:00 | 1336.993 | 0.382
2019-01-13 08:00 | 2019-01-13 09:00 | 1416.493 | 0.40471
2019-01-13 09:00 | 2019-01-13 10:00 | 1493.053 | 0.42659
2019-01-13 10:00 | 2019-01-13 11:00 | 1586.003 | 0.45314
2019-01-13 11:00 | 2019-01-13 12:00 | 1677.863 | 0.47939
2019-01-13 12:00 | 2019-01-13 13:00 | 1750.735 | 0.50021
2019-01-13 13:00 | 2019-01-13 14:00 | 1857.497 | 0.53071
2019-01-13 14:00 | 2019-01-13 15:00 | 2404.407 | 0.68697
2019-01-13 15:00 | 2019-01-13 16:00 | 2617.341 | 0.74781
2019-01-13 16:00 | 2019-01-13 17:00 | 2694.85 | 0.76996
2019-01-13 17:00 | 2019-01-13 18:00 | 2696.703 | 0.77049
2019-01-13 18:00 | 2019-01-13 19:00 | 2792.189 | 0.79777
2019-01-13 19:00 | 2019-01-13 20:00 | 2727.109 | 0.77917
2019-01-13 20:00 | 2019-01-13 21:00 | 2646.516 | 0.75615
2019-01-13 21:00 | 2019-01-13 22:00 | 2526.796 | 0.72194
2019-01-13 22:00 | 2019-01-13 23:00 | 2344.223 | 0.66978
2019-01-13 23:00 | 2019-01-14 | 2169.779 | 0.61994
2019-01-14 | 2019-01-14 01:00 | 1978.459 | 0.56527
2019-01-14 01:00 | 2019-01-14 02:00 | 1767.567 | 0.50502
2019-01-14 02:00 | 2019-01-14 03:00 | 1560.944 | 0.44598
2019-01-14 03:00 | 2019-01-14 04:00 | 1376.07 | 0.39316
2019-01-14 04:00 | 2019-01-14 05:00 | 1531.1 | 0.43746
2019-01-14 05:00 | 2019-01-14 06:00 | 1516.141 | 0.43318
2019-01-14 06:00 | 2019-01-14 07:00 | 1463.776 | 0.41822
2019-01-14 07:00 | 2019-01-14 08:00 | 1442.806 | 0.41223
2019-01-14 08:00 | 2019-01-14 09:00 | 1293.561 | 0.36959
2019-01-14 09:00 | 2019-01-14 10:00 | 1208.737 | 0.34535
2019-01-14 10:00 | 2019-01-14 11:00 | 1388.627 | 0.39675
2019-01-14 11:00 | 2019-01-14 12:00 | 1623.56 | 0.46387
2019-01-14 12:00 | 2019-01-14 13:00 | 1464.191 | 0.41834
2019-01-14 13:00 | 2019-01-14 14:00 | 1231.077 | 0.35174
2019-01-14 14:00 | 2019-01-14 15:00 | 1228.729 | 0.35107
2019-01-14 15:00 | 2019-01-14 16:00 | 1241.438 | 0.3547
2019-01-14 16:00 | 2019-01-14 17:00 | 1142.477 | 0.32642
2019-01-14 17:00 | 2019-01-14 18:00 | 863.908 | 0.24683
2019-01-14 18:00 | 2019-01-14 19:00 | 781.975 | 0.22342
2019-01-14 19:00 | 2019-01-14 20:00 | 746.279 | 0.21322
2019-01-14 20:00 | 2019-01-14 21:00 | 721.456 | 0.20613
2019-01-14 21:00 | 2019-01-14 22:00 | 742.311 | 0.21209
2019-01-14 22:00 | 2019-01-14 23:00 | 735.837 | 0.21024
2019-01-14 23:00 | 2019-01-15 | 680.718 | 0.19449
2019-01-15 | 2019-01-15 01:00 | 576.972 | 0.16485
2019-01-15 01:00 | 2019-01-15 02:00 | 527.381 | 0.15068
2019-01-15 02:00 | 2019-01-15 03:00 | 494.3 | 0.14123
2019-01-15 03:00 | 2019-01-15 04:00 | 526.769 | 0.15051
2019-01-15 04:00 | 2019-01-15 05:00 | 570.374 | 0.16296
2019-01-15 05:00 | 2019-01-15 06:00 | 650.249 | 0.18579
2019-01-15 06:00 | 2019-01-15 07:00 | 733.539 | 0.20958
2019-01-15 07:00 | 2019-01-15 08:00 | 778.054 | 0.2223
2019-01-15 08:00 | 2019-01-15 09:00 | 710.317 | 0.20295
2019-01-15 09:00 | 2019-01-15 10:00 | 641.288 | 0.18323
2019-01-15 10:00 | 2019-01-15 11:00 | 718.31 | 0.20523
2019-01-15 11:00 | 2019-01-15 12:00 | 902.931 | 0.25798
2019-01-15 12:00 | 2019-01-15 13:00 | 1017.557 | 0.29073
2019-01-15 13:00 | 2019-01-15 14:00 | 984.427 | 0.28126
2019-01-15 14:00 | 2019-01-15 15:00 | 986.403 | 0.28183
2019-01-15 15:00 | 2019-01-15 16:00 | 1035.182 | 0.29577
2019-01-15 16:00 | 2019-01-15 17:00 | 1133.936 | 0.32398
2019-01-15 17:00 | 2019-01-15 18:00 | 1276.917 | 0.36483
2019-01-15 18:00 | 2019-01-15 19:00 | 1301.893 | 0.37197
2019-01-15 19:00 | 2019-01-15 20:00 | 1220.629 | 0.34875
2019-01-15 20:00 | 2019-01-15 21:00 | 1180.767 | 0.33736
2019-01-15 21:00 | 2019-01-15 22:00 | 1067.63 | 0.30504
2019-01-15 22:00 | 2019-01-15 23:00 | 982.611 | 0.28075
2019-01-15 23:00 | 2019-01-16 | 828.721 | 0.23678
2019-01-16 | 2019-01-16 01:00 | 788.929 | 0.22541
2019-01-16 01:00 | 2019-01-16 02:00 | 739.869 | 0.21139
2019-01-16 02:00 | 2019-01-16 03:00 | 627.047 | 0.17916
2019-01-16 03:00 | 2019-01-16 04:00 | 515.262 | 0.14722
2019-01-16 04:00 | 2019-01-16 05:00 | 464.304 | 0.13266
2019-01-16 05:00 | 2019-01-16 06:00 | 438.371 | 0.12525
2019-01-16 06:00 | 2019-01-16 07:00 | 404.839 | 0.11567
2019-01-16 07:00 | 2019-01-16 08:00 | 389.305 | 0.11123
2019-01-16 08:00 | 2019-01-16 09:00 | 311.558 | 0.089017
2019-01-16 09:00 | 2019-01-16 10:00 | 266.709 | 0.076203
2019-01-16 10:00 | 2019-01-16 11:00 | 352.128 | 0.10061
2019-01-16 11:00 | 2019-01-16 12:00 | 430.333 | 0.12295
2019-01-16 12:00 | 2019-01-16 13:00 | 470.053 | 0.1343
2019-01-16 13:00 | 2019-01-16 14:00 | 418.791 | 0.11965
2019-01-16 14:00 | 2019-01-16 15:00 | 424.683 | 0.12134
2019-01-16 15:00 | 2019-01-16 16:00 | 695.955 | 0.19884
2019-01-16 16:00 | 2019-01-16 17:00 | 1059.929 | 0.30284
2019-01-16 17:00 | 2019-01-16 18:00 | 1309.692 | 0.3742
2019-01-16 18:00 | 2019-01-16 19:00 | 1419.293 | 0.40551
2019-01-16 19:00 | 2019-01-16 20:00 | 1414.781 | 0.40422
2019-01-16 20:00 | 2019-01-16 21:00 | 1404.059 | 0.40116
2019-01-16 21:00 | 2019-01-16 22:00 | 1413.819 | 0.40395
2019-01-16 22:00 | 2019-01-16 23:00 | 1393.658 | 0.39819
2019-01-16 23:00 | 2019-01-17 | 1442.827 | 0.41224
2019-01-17 | 2019-01-17 01:00 | 1677.806 | 0.47937
2019-01-17 01:00 | 2019-01-17 02:00 | 1968.068 | 0.56231
2019-01-17 02:00 | 2019-01-17 03:00 | 2059.688 | 0.58848
2019-01-17 03:00 | 2019-01-17 04:00 | 2059.697 | 0.58848
2019-01-17 04:00 | 2019-01-17 05:00 | 1990.326 | 0.56866
2019-01-17 05:00 | 2019-01-17 06:00 | 2051.689 | 0.5862
2019-01-17 06:00 | 2019-01-17 07:00 | 2019.668 | 0.57705
2019-01-17 07:00 | 2019-01-17 08:00 | 1816.749 | 0.51907
2019-01-17 08:00 | 2019-01-17 09:00 | 1507.574 | 0.43074
2019-01-17 09:00 | 2019-01-17 10:00 | 1242.258 | 0.35493
2019-01-17 10:00 | 2019-01-17 11:00 | 1475.934 | 0.4217
2019-01-17 11:00 | 2019-01-17 12:00 | 1686.476 | 0.48185
2019-01-17 12:00 | 2019-01-17 13:00 | 2023.582 | 0.57817
2019-01-17 13:00 | 2019-01-17 14:00 | 2156.014 | 0.616
2019-01-17 14:00 | 2019-01-17 15:00 | 2114.817 | 0.60423
2019-01-17 15:00 | 2019-01-17 16:00 | 2176.889 | 0.62197
2019-01-17 16:00 | 2019-01-17 17:00 | 2144.954 | 0.61284
2019-01-17 17:00 | 2019-01-17 18:00 | 1904.985 | 0.54428
2019-01-17 18:00 | 2019-01-17 19:00 | 1552.915 | 0.44369
2019-01-17 19:00 | 2019-01-17 20:00 | 1322.35 | 0.37781
2019-01-17 20:00 | 2019-01-17 21:00 | 1201.673 | 0.34334
2019-01-17 21:00 | 2019-01-17 22:00 | 1148.664 | 0.32819
2019-01-17 22:00 | 2019-01-17 23:00 | 1130.516 | 0.323
2019-01-17 23:00 | 2019-01-18 | 1007.145 | 0.28776
2019-01-18 | 2019-01-18 01:00 | 940.163 | 0.26862
2019-01-18 01:00 | 2019-01-18 02:00 | 883.984 | 0.25257
2019-01-18 02:00 | 2019-01-18 03:00 | 835.703 | 0.23877
2019-01-18 03:00 | 2019-01-18 04:00 | 768.156 | 0.21947
2019-01-18 04:00 | 2019-01-18 05:00 | 668.499 | 0.191
2019-01-18 05:00 | 2019-01-18 06:00 | 532.692 | 0.1522
2019-01-18 06:00 | 2019-01-18 07:00 | 391.294 | 0.1118
2019-01-18 07:00 | 2019-01-18 08:00 | 239.848 | 0.068528
2019-01-18 08:00 | 2019-01-18 09:00 | 109.127 | 0.031179
2019-01-18 09:00 | 2019-01-18 10:00 | 48.784 | 0.013938
2019-01-18 10:00 | 2019-01-18 11:00 | 26.164 | 0.0074754
2019-01-18 11:00 | 2019-01-18 12:00 | 14.929 | 0.0042654
2019-01-18 12:00 | 2019-01-18 13:00 | 13.072 | 0.0037349
2019-01-18 13:00 | 2019-01-18 14:00 | 16.679 | 0.0047654
2019-01-18 14:00 | 2019-01-18 15:00 | 24.002 | 0.0068577
2019-01-18 15:00 | 2019-01-18 16:00 | 48.831 | 0.013952
2019-01-18 16:00 | 2019-01-18 17:00 | 133.692 | 0.038198
2019-01-18 17:00 | 2019-01-18 18:00 | 253.173 | 0.072335
2019-01-18 18:00 | 2019-01-18 19:00 | 347.975 | 0.099421
2019-01-18 19:00 | 2019-01-18 20:00 | 419.733 | 0.11992
2019-01-18 20:00 | 2019-01-18 21:00 | 481.301 | 0.13751
2019-01-18 21:00 | 2019-01-18 22:00 | 535.743 | 0.15307
2019-01-18 22:00 | 2019-01-18 23:00 | 566.619 | 0.16189
2019-01-18 23:00 | 2019-01-19 | 555.722 | 0.15878
2019-01-19 | 2019-01-19 01:00 | 522.16 | 0.14919
2019-01-19 01:00 | 2019-01-19 02:00 | 491.665 | 0.14048
2019-01-19 02:00 | 2019-01-19 03:00 | 430.818 | 0.12309
2019-01-19 03:00 | 2019-01-19 04:00 | 410.712 | 0.11735
2019-01-19 04:00 | 2019-01-19 05:00 | 439.064 | 0.12545
2019-01-19 05:00 | 2019-01-19 06:00 | 462.134 | 0.13204
2019-01-19 06:00 | 2019-01-19 07:00 | 470.37 | 0.13439
2019-01-19 07:00 | 2019-01-19 08:00 | 419.353 | 0.11982
2019-01-19 08:00 | 2019-01-19 09:00 | 320.473 | 0.091564
2019-01-19 09:00 | 2019-01-19 10:00 | 410.898 | 0.1174
2019-01-19 10:00 | 2019-01-19 11:00 | 362.36 | 0.10353
2019-01-19 11:00 | 2019-01-19 12:00 | 240.922 | 0.068835
2019-01-19 12:00 | 2019-01-19 13:00 | 158.387 | 0.045253
2019-01-19 13:00 | 2019-01-19 14:00 | 119.844 | 0.034241
2019-01-19 14:00 | 2019-01-19 15:00 | 109.996 | 0.031427
2019-01-19 15:00 | 2019-01-19 16:00 | 160.725 | 0.045921
2019-01-19 16:00 | 2019-01-19 17:00 | 273.39 | 0.078111
2019-01-19 17:00 | 2019-01-19 18:00 | 367.807 | 0.10509
2019-01-19 18:00 | 2019-01-19 19:00 | 394.859 | 0.11282
2019-01-19 19:00 | 2019-01-19 20:00 | 357.119 | 0.10203
2019-01-19 20:00 | 2019-01-19 21:00 | 305.599 | 0.087314
2019-01-19 21:00 | 2019-01-19 22:00 | 258.313 | 0.073804
2019-01-19 22:00 | 2019-01-19 23:00 | 199.464 | 0.05699
2019-01-19 23:00 | 2019-01-20 | 138.026 | 0.039436
2019-01-20 | 2019-01-20 01:00 | 86.503 | 0.024715
2019-01-20 01:00 | 2019-01-20 02:00 | 54.473 | 0.015564
2019-01-20 02:00 | 2019-01-20 03:00 | 38.798 | 0.011085
2019-01-20 03:00 | 2019-01-20 04:00 | 33.828 | 0.0096651
2019-01-20 04:00 | 2019-01-20 05:00 | 35.94 | 0.010269
2019-01-20 05:00 | 2019-01-20 06:00 | 46.578 | 0.013308
2019-01-20 06:00 | 2019-01-20 07:00 | 64.576 | 0.01845
2019-01-20 07:00 | 2019-01-20 08:00 | 85.427 | 0.024408
2019-01-20 08:00 | 2019-01-20 09:00 | 91.731 | 0.026209
2019-01-20 09:00 | 2019-01-20 10:00 | 81.298 | 0.023228
2019-01-20 10:00 | 2019-01-20 11:00 | 74.608 | 0.021317
2019-01-20 11:00 | 2019-01-20 12:00 | 86.625 | 0.02475
2019-01-20 12:00 | 2019-01-20 13:00 | 106.175 | 0.030336
2019-01-20 13:00 | 2019-01-20 14:00 | 132.907 | 0.037973
2019-01-20 14:00 | 2019-01-20 15:00 | 173.298 | 0.049514
2019-01-20 15:00 | 2019-01-20 16:00 | 275.489 | 0.078711
2019-01-20 16:00 | 2019-01-20 17:00 | 408.651 | 0.11676
2019-01-20 17:00 | 2019-01-20 18:00 | 462.815 | 0.13223
2019-01-20 18:00 | 2019-01-20 19:00 | 466.72 | 0.13335
2019-01-20 19:00 | 2019-01-20 20:00 | 441.681 | 0.12619
2019-01-20 20:00 | 2019-01-20 21:00 | 404.78 | 0.11565
2019-01-20 21:00 | 2019-01-20 22:00 | 366.806 | 0.1048
2019-01-20 22:00 | 2019-01-20 23:00 | 327.476 | 0.093565
2019-01-20 23:00 | 2019-01-21 | 297.37 | 0.084963
2019-01-21 | 2019-01-21 01:00 | 274.349 | 0.078385
2019-01-21 01:00 | 2019-01-21 02:00 | 259.346 | 0.074099
2019-01-21 02:00 | 2019-01-21 03:00 | 244.409 | 0.069831
2019-01-21 03:00 | 2019-01-21 04:00 | 235.243 | 0.067212
2019-01-21 04:00 | 2019-01-21 05:00 | 230.93 | 0.06598
2019-01-21 05:00 | 2019-01-21 06:00 | 222.76 | 0.063646
2019-01-21 06:00 | 2019-01-21 07:00 | 204.751 | 0.0585
2019-01-21 07:00 | 2019-01-21 08:00 | 173.322 | 0.049521
2019-01-21 08:00 | 2019-01-21 09:00 | 133.735 | 0.03821
2019-01-21 09:00 | 2019-01-21 10:00 | 112.616 | 0.032176
2019-01-21 10:00 | 2019-01-21 11:00 | 92.708 | 0.026488
2019-01-21 11:00 | 2019-01-21 12:00 | 73.166 | 0.020905
2019-01-21 12:00 | 2019-01-21 13:00 | 65.516 | 0.018719
2019-01-21 13:00 | 2019-01-21 14:00 | 67.033 | 0.019152
2019-01-21 14:00 | 2019-01-21 15:00 | 69.06 | 0.019731
2019-01-21 15:00 | 2019-01-21 16:00 | 71.677 | 0.020479
2019-01-21 16:00 | 2019-01-21 17:00 | 59.277 | 0.016936
2019-01-21 17:00 | 2019-01-21 18:00 | 42.194 | 0.012055
2019-01-21 18:00 | 2019-01-21 19:00 | 23.964 | 0.0068469
2019-01-21 19:00 | 2019-01-21 20:00 | 10.509 | 0.0030026
2019-01-21 20:00 | 2019-01-21 21:00 | 12.45 | 0.0035571
2019-01-21 21:00 | 2019-01-21 22:00 | 33.617 | 0.0096049
2019-01-21 22:00 | 2019-01-21 23:00 | 65.613 | 0.018747
2019-01-21 23:00 | 2019-01-22 | 97.268 | 0.027791
2019-01-22 | 2019-01-22 01:00 | 120.01 | 0.034289
2019-01-22 01:00 | 2019-01-22 02:00 | 134.293 | 0.038369
2019-01-22 02:00 | 2019-01-22 03:00 | 133.682 | 0.038195
2019-01-22 03:00 | 2019-01-22 04:00 | 122.55 | 0.035014
2019-01-22 04:00 | 2019-01-22 05:00 | 109.193 | 0.031198
2019-01-22 05:00 | 2019-01-22 06:00 | 112.929 | 0.032265
2019-01-22 06:00 | 2019-01-22 07:00 | 131.425 | 0.03755
2019-01-22 07:00 | 2019-01-22 08:00 | 146.791 | 0.04194
2019-01-22 08:00 | 2019-01-22 09:00 | 141.578 | 0.040451
2019-01-22 09:00 | 2019-01-22 10:00 | 155.145 | 0.044327
2019-01-22 10:00 | 2019-01-22 11:00 | 154.097 | 0.044028
2019-01-22 11:00 | 2019-01-22 12:00 | 141.712 | 0.040489
2019-01-22 12:00 | 2019-01-22 13:00 | 127.657 | 0.036473
2019-01-22 13:00 | 2019-01-22 14:00 | 110.847 | 0.031671
2019-01-22 14:00 | 2019-01-22 15:00 | 83.943 | 0.023984
2019-01-22 15:00 | 2019-01-22 16:00 | 51.154 | 0.014615
2019-01-22 16:00 | 2019-01-22 17:00 | 51.631 | 0.014752
2019-01-22 17:00 | 2019-01-22 18:00 | 83.998 | 0.023999
2019-01-22 18:00 | 2019-01-22 19:00 | 135.538 | 0.038725
2019-01-22 19:00 | 2019-01-22 20:00 | 219.937 | 0.062839
2019-01-22 20:00 | 2019-01-22 21:00 | 345.845 | 0.098813
2019-01-22 21:00 | 2019-01-22 22:00 | 471.936 | 0.13484
2019-01-22 22:00 | 2019-01-22 23:00 | 536.055 | 0.15316
2019-01-22 23:00 | 2019-01-23 | 535.084 | 0.15288
2019-01-23 | 2019-01-23 01:00 | 518.376 | 0.14811
2019-01-23 01:00 | 2019-01-23 02:00 | 509.198 | 0.14549
2019-01-23 02:00 | 2019-01-23 03:00 | 497.391 | 0.14211
2019-01-23 03:00 | 2019-01-23 04:00 | 464.373 | 0.13268
2019-01-23 04:00 | 2019-01-23 05:00 | 422.445 | 0.1207
2019-01-23 05:00 | 2019-01-23 06:00 | 402.356 | 0.11496
2019-01-23 06:00 | 2019-01-23 07:00 | 412.67 | 0.11791
2019-01-23 07:00 | 2019-01-23 08:00 | 375.121 | 0.10718
2019-01-23 08:00 | 2019-01-23 09:00 | 200.669 | 0.057334
2019-01-23 09:00 | 2019-01-23 10:00 | 110.125 | 0.031464
2019-01-23 10:00 | 2019-01-23 11:00 | 93.183 | 0.026624
2019-01-23 11:00 | 2019-01-23 12:00 | 110.927 | 0.031693
2019-01-23 12:00 | 2019-01-23 13:00 | 173.221 | 0.049492
2019-01-23 13:00 | 2019-01-23 14:00 | 255.424 | 0.072978
2019-01-23 14:00 | 2019-01-23 15:00 | 345.927 | 0.098836
2019-01-23 15:00 | 2019-01-23 16:00 | 430.267 | 0.12293
2019-01-23 16:00 | 2019-01-23 17:00 | 493.798 | 0.14109
2019-01-23 17:00 | 2019-01-23 18:00 | 464.782 | 0.13279
2019-01-23 18:00 | 2019-01-23 19:00 | 410.791 | 0.11737
2019-01-23 19:00 | 2019-01-23 20:00 | 362.783 | 0.10365
2019-01-23 20:00 | 2019-01-23 21:00 | 337.012 | 0.096289
2019-01-23 21:00 | 2019-01-23 22:00 | 332.339 | 0.094954
2019-01-23 22:00 | 2019-01-23 23:00 | 310.363 | 0.088675
2019-01-23 23:00 | 2019-01-24 | 257.046 | 0.073442
2019-01-24 | 2019-01-24 01:00 | 208.732 | 0.059638
2019-01-24 01:00 | 2019-01-24 02:00 | 192.114 | 0.05489
2019-01-24 02:00 | 2019-01-24 03:00 | 203.104 | 0.05803
2019-01-24 03:00 | 2019-01-24 04:00 | 216.562 | 0.061875
2019-01-24 04:00 | 2019-01-24 05:00 | 215.797 | 0.061656
2019-01-24 05:00 | 2019-01-24 06:00 | 196.2 | 0.056057
2019-01-24 06:00 | 2019-01-24 07:00 | 172.263 | 0.049218
2019-01-24 07:00 | 2019-01-24 08:00 | 158.409 | 0.04526
2019-01-24 08:00 | 2019-01-24 09:00 | 132.299 | 0.0378
2019-01-24 09:00 | 2019-01-24 10:00 | 100.342 | 0.028669
2019-01-24 10:00 | 2019-01-24 11:00 | 79.387 | 0.022682
2019-01-24 11:00 | 2019-01-24 12:00 | 98.001 | 0.028
2019-01-24 12:00 | 2019-01-24 13:00 | 129.394 | 0.03697
2019-01-24 13:00 | 2019-01-24 14:00 | 158.782 | 0.045366
2019-01-24 14:00 | 2019-01-24 15:00 | 167.874 | 0.047964
2019-01-24 15:00 | 2019-01-24 16:00 | 143.073 | 0.040878
2019-01-24 16:00 | 2019-01-24 17:00 | 125.893 | 0.035969
2019-01-24 17:00 | 2019-01-24 18:00 | 128.406 | 0.036687
2019-01-24 18:00 | 2019-01-24 19:00 | 154.881 | 0.044252
2019-01-24 19:00 | 2019-01-24 20:00 | 180.033 | 0.051438
2019-01-24 20:00 | 2019-01-24 21:00 | 197.081 | 0.056309
2019-01-24 21:00 | 2019-01-24 22:00 | 213.901 | 0.061115
2019-01-24 22:00 | 2019-01-24 23:00 | 248.615 | 0.071033
2019-01-24 23:00 | 2019-01-25 | 283.842 | 0.081098
2019-01-25 | 2019-01-25 01:00 | 298.657 | 0.085331
2019-01-25 01:00 | 2019-01-25 02:00 | 301.997 | 0.086285
2019-01-25 02:00 | 2019-01-25 03:00 | 289.869 | 0.08282
2019-01-25 03:00 | 2019-01-25 04:00 | 266.797 | 0.076228
2019-01-25 04:00 | 2019-01-25 05:00 | 258.867 | 0.073962
2019-01-25 05:00 | 2019-01-25 06:00 | 256.633 | 0.073324
2019-01-25 06:00 | 2019-01-25 07:00 | 267.111 | 0.076317
2019-01-25 07:00 | 2019-01-25 08:00 | 260.741 | 0.074497
2019-01-25 08:00 | 2019-01-25 09:00 | 208.691 | 0.059626
2019-01-25 09:00 | 2019-01-25 10:00 | 227.06 | 0.064874
2019-01-25 10:00 | 2019-01-25 11:00 | 278.101 | 0.079457
2019-01-25 11:00 | 2019-01-25 12:00 | 329.838 | 0.094239
2019-01-25 12:00 | 2019-01-25 13:00 | 360.697 | 0.10306
2019-01-25 13:00 | 2019-01-25 14:00 | 373.919 | 0.10683
2019-01-25 14:00 | 2019-01-25 15:00 | 341.328 | 0.097522
2019-01-25 15:00 | 2019-01-25 16:00 | 331.782 | 0.094795
2019-01-25 16:00 | 2019-01-25 17:00 | 387.009 | 0.11057
2019-01-25 17:00 | 2019-01-25 18:00 | 492.618 | 0.14075
2019-01-25 18:00 | 2019-01-25 19:00 | 658.548 | 0.18816
2019-01-25 19:00 | 2019-01-25 20:00 | 803.77 | 0.22965
2019-01-25 20:00 | 2019-01-25 21:00 | 976.357 | 0.27896
2019-01-25 21:00 | 2019-01-25 22:00 | 1087.939 | 0.31084
2019-01-25 22:00 | 2019-01-25 23:00 | 1197.958 | 0.34227
2019-01-25 23:00 | 2019-01-26 | 1306.816 | 0.37338
2019-01-26 | 2019-01-26 01:00 | 1367.766 | 0.39079
2019-01-26 01:00 | 2019-01-26 02:00 | 1420.717 | 0.40592
2019-01-26 02:00 | 2019-01-26 03:00 | 1421.457 | 0.40613
2019-01-26 03:00 | 2019-01-26 04:00 | 1393.985 | 0.39828
2019-01-26 04:00 | 2019-01-26 05:00 | 1248.828 | 0.35681
2019-01-26 05:00 | 2019-01-26 06:00 | 1270.161 | 0.3629
2019-01-26 06:00 | 2019-01-26 07:00 | 1397.509 | 0.39929
2019-01-26 07:00 | 2019-01-26 08:00 | 1442.059 | 0.41202
2019-01-26 08:00 | 2019-01-26 09:00 | 1322.367 | 0.37782
2019-01-26 09:00 | 2019-01-26 10:00 | 1330.826 | 0.38024
2019-01-26 10:00 | 2019-01-26 11:00 | 1301.258 | 0.37179
2019-01-26 11:00 | 2019-01-26 12:00 | 1322.307 | 0.3778
2019-01-26 12:00 | 2019-01-26 13:00 | 1273.295 | 0.3638
2019-01-26 13:00 | 2019-01-26 14:00 | 1266.186 | 0.36177
2019-01-26 14:00 | 2019-01-26 15:00 | 1330.576 | 0.38016
2019-01-26 15:00 | 2019-01-26 16:00 | 1515.14 | 0.4329
2019-01-26 16:00 | 2019-01-26 17:00 | 1548.583 | 0.44245
2019-01-26 17:00 | 2019-01-26 18:00 | 1540.508 | 0.44015
2019-01-26 18:00 | 2019-01-26 19:00 | 1531.126 | 0.43746
2019-01-26 19:00 | 2019-01-26 20:00 | 1514.799 | 0.4328
2019-01-26 20:00 | 2019-01-26 21:00 | 1553.825 | 0.44395
2019-01-26 21:00 | 2019-01-26 22:00 | 1386.291 | 0.39608
2019-01-26 22:00 | 2019-01-26 23:00 | 1451.647 | 0.41476
2019-01-26 23:00 | 2019-01-27 | 1759.141 | 0.50261
2019-01-27 | 2019-01-27 01:00 | 1770.473 | 0.50585
2019-01-27 01:00 | 2019-01-27 02:00 | 1950.436 | 0.55727
2019-01-27 02:00 | 2019-01-27 03:00 | 2128.596 | 0.60817
2019-01-27 03:00 | 2019-01-27 04:00 | 2169.419 | 0.61983
2019-01-27 04:00 | 2019-01-27 05:00 | 2245.827 | 0.64166
2019-01-27 05:00 | 2019-01-27 06:00 | 2277.443 | 0.6507
2019-01-27 06:00 | 2019-01-27 07:00 | 2312.557 | 0.66073
2019-01-27 07:00 | 2019-01-27 08:00 | 2072.142 | 0.59204
2019-01-27 08:00 | 2019-01-27 09:00 | 1788.55 | 0.51101
2019-01-27 09:00 | 2019-01-27 10:00 | 1684.422 | 0.48126
2019-01-27 10:00 | 2019-01-27 11:00 | 1941.203 | 0.55463
2019-01-27 11:00 | 2019-01-27 12:00 | 2256.828 | 0.64481
2019-01-27 12:00 | 2019-01-27 13:00 | 2265.448 | 0.64727
2019-01-27 13:00 | 2019-01-27 14:00 | 2138.073 | 0.61088
2019-01-27 14:00 | 2019-01-27 15:00 | 1891.827 | 0.54052
2019-01-27 15:00 | 2019-01-27 16:00 | 1612.91 | 0.46083
2019-01-27 16:00 | 2019-01-27 17:00 | 1581.728 | 0.45192
2019-01-27 17:00 | 2019-01-27 18:00 | 1616.133 | 0.46175
2019-01-27 18:00 | 2019-01-27 19:00 | 1760.865 | 0.5031
2019-01-27 19:00 | 2019-01-27 20:00 | 1870.924 | 0.53455
2019-01-27 20:00 | 2019-01-27 21:00 | 1788.569 | 0.51102
2019-01-27 21:00 | 2019-01-27 22:00 | 1698.859 | 0.48539
2019-01-27 22:00 | 2019-01-27 23:00 | 1501.56 | 0.42902
2019-01-27 23:00 | 2019-01-28 | 1440.898 | 0.41169
2019-01-28 | 2019-01-28 01:00 | 1379.408 | 0.39412
2019-01-28 01:00 | 2019-01-28 02:00 | 1290.233 | 0.36864
2019-01-28 02:00 | 2019-01-28 03:00 | 1316.472 | 0.37613
2019-01-28 03:00 | 2019-01-28 04:00 | 1367.765 | 0.39079
2019-01-28 04:00 | 2019-01-28 05:00 | 1480.611 | 0.42303
2019-01-28 05:00 | 2019-01-28 06:00 | 1594.426 | 0.45555
2019-01-28 06:00 | 2019-01-28 07:00 | 1697.276 | 0.48494
2019-01-28 07:00 | 2019-01-28 08:00 | 1743.199 | 0.49806
2019-01-28 08:00 | 2019-01-28 09:00 | 1765.173 | 0.50434
2019-01-28 09:00 | 2019-01-28 10:00 | 1855.425 | 0.53012
2019-01-28 10:00 | 2019-01-28 11:00 | 2075.618 | 0.59303
2019-01-28 11:00 | 2019-01-28 12:00 | 2130.87 | 0.60882
2019-01-28 12:00 | 2019-01-28 13:00 | 2248.91 | 0.64255
2019-01-28 13:00 | 2019-01-28 14:00 | 2098.576 | 0.59959
2019-01-28 14:00 | 2019-01-28 15:00 | 1966.78 | 0.56194
2019-01-28 15:00 | 2019-01-28 16:00 | 1872.246 | 0.53493
2019-01-28 16:00 | 2019-01-28 17:00 | 1780.169 | 0.50862
2019-01-28 17:00 | 2019-01-28 18:00 | 1653.694 | 0.47248
2019-01-28 18:00 | 2019-01-28 19:00 | 1479.945 | 0.42284
2019-01-28 19:00 | 2019-01-28 20:00 | 1350.19 | 0.38577
2019-01-28 20:00 | 2019-01-28 21:00 | 1133.694 | 0.32391
2019-01-28 21:00 | 2019-01-28 22:00 | 1059.948 | 0.30284
2019-01-28 22:00 | 2019-01-28 23:00 | 1081.488 | 0.309
2019-01-28 23:00 | 2019-01-29 | 1069.519 | 0.30558
2019-01-29 | 2019-01-29 01:00 | 941.083 | 0.26888
2019-01-29 01:00 | 2019-01-29 02:00 | 866.086 | 0.24745
2019-01-29 02:00 | 2019-01-29 03:00 | 798.66 | 0.22819
2019-01-29 03:00 | 2019-01-29 04:00 | 723.236 | 0.20664
2019-01-29 04:00 | 2019-01-29 05:00 | 635.856 | 0.18167
2019-01-29 05:00 | 2019-01-29 06:00 | 574.537 | 0.16415
2019-01-29 06:00 | 2019-01-29 07:00 | 514.908 | 0.14712
2019-01-29 07:00 | 2019-01-29 08:00 | 430.974 | 0.12314
2019-01-29 08:00 | 2019-01-29 09:00 | 305.559 | 0.087303
2019-01-29 09:00 | 2019-01-29 10:00 | 251.403 | 0.071829
2019-01-29 10:00 | 2019-01-29 11:00 | 230.248 | 0.065785
2019-01-29 11:00 | 2019-01-29 12:00 | 251.48 | 0.071851
2019-01-29 12:00 | 2019-01-29 13:00 | 282.283 | 0.080652
2019-01-29 13:00 | 2019-01-29 14:00 | 263.242 | 0.075212
2019-01-29 14:00 | 2019-01-29 15:00 | 175.115 | 0.050033
2019-01-29 15:00 | 2019-01-29 16:00 | 153.537 | 0.043868
2019-01-29 16:00 | 2019-01-29 17:00 | 300.542 | 0.085869
2019-01-29 17:00 | 2019-01-29 18:00 | 588.134 | 0.16804
2019-01-29 18:00 | 2019-01-29 19:00 | 957.389 | 0.27354
2019-01-29 19:00 | 2019-01-29 20:00 | 1234.094 | 0.3526
2019-01-29 20:00 | 2019-01-29 21:00 | 1248.686 | 0.35677
2019-01-29 21:00 | 2019-01-29 22:00 | 1102.151 | 0.3149
2019-01-29 22:00 | 2019-01-29 23:00 | 1018.238 | 0.29093
2019-01-29 23:00 | 2019-01-30 | 935.609 | 0.26732
2019-01-30 | 2019-01-30 01:00 | 999.619 | 0.28561
2019-01-30 01:00 | 2019-01-30 02:00 | 864.033 | 0.24687
2019-01-30 02:00 | 2019-01-30 03:00 | 781.796 | 0.22337
2019-01-30 03:00 | 2019-01-30 04:00 | 798.525 | 0.22815
2019-01-30 04:00 | 2019-01-30 05:00 | 742.633 | 0.21218
2019-01-30 05:00 | 2019-01-30 06:00 | 895.576 | 0.25588
2019-01-30 06:00 | 2019-01-30 07:00 | 1200.572 | 0.34302
2019-01-30 07:00 | 2019-01-30 08:00 | 1539.557 | 0.43987
2019-01-30 08:00 | 2019-01-30 09:00 | 1778.686 | 0.5082
2019-01-30 09:00 | 2019-01-30 10:00 | 1884.497 | 0.53843
2019-01-30 10:00 | 2019-01-30 11:00 | 2150.308 | 0.61437
2019-01-30 11:00 | 2019-01-30 12:00 | 2298.322 | 0.65666
2019-01-30 12:00 | 2019-01-30 13:00 | 2425.963 | 0.69313
2019-01-30 13:00 | 2019-01-30 14:00 | 2488.135 | 0.7109
2019-01-30 14:00 | 2019-01-30 15:00 | 2555.279 | 0.73008
2019-01-30 15:00 | 2019-01-30 16:00 | 2445.213 | 0.69863
2019-01-30 16:00 | 2019-01-30 17:00 | 2170.532 | 0.62015
2019-01-30 17:00 | 2019-01-30 18:00 | 1892.289 | 0.54065
2019-01-30 18:00 | 2019-01-30 19:00 | 1617.684 | 0.4622
2019-01-30 19:00 | 2019-01-30 20:00 | 1202.009 | 0.34343
2019-01-30 20:00 | 2019-01-30 21:00 | 870.042 | 0.24858
2019-01-30 21:00 | 2019-01-30 22:00 | 731.378 | 0.20897
2019-01-30 22:00 | 2019-01-30 23:00 | 668.56 | 0.19102
2019-01-30 23:00 | 2019-01-31 | 643.541 | 0.18387
2019-01-31 | 2019-01-31 01:00 | 662.416 | 0.18926
2019-01-31 01:00 | 2019-01-31 02:00 | 712.911 | 0.20369
2019-01-31 02:00 | 2019-01-31 03:00 | 759.217 | 0.21692
2019-01-31 03:00 | 2019-01-31 04:00 | 809.569 | 0.23131
2019-01-31 04:00 | 2019-01-31 05:00 | 763.839 | 0.21824
2019-01-31 05:00 | 2019-01-31 06:00 | 689.713 | 0.19706
2019-01-31 06:00 | 2019-01-31 07:00 | 737.255 | 0.21064
2019-01-31 07:00 | 2019-01-31 08:00 | 745.483 | 0.213
2019-01-31 08:00 | 2019-01-31 09:00 | 845.893 | 0.24168
2019-01-31 09:00 | 2019-01-31 10:00 | 739.939 | 0.21141
2019-01-31 10:00 | 2019-01-31 11:00 | 748.15 | 0.21376
2019-01-31 11:00 | 2019-01-31 12:00 | 638.8 | 0.18251
2019-01-31 12:00 | 2019-01-31 13:00 | 508.27 | 0.14522
2019-01-31 13:00 | 2019-01-31 14:00 | 326.322 | 0.093235
2019-01-31 14:00 | 2019-01-31 15:00 | 140.672 | 0.040192
2019-01-31 15:00 | 2019-01-31 16:00 | 35.426 | 0.010122
2019-01-31 16:00 | 2019-01-31 17:00 | 118.698 | 0.033914
2019-01-31 17:00 | 2019-01-31 18:00 | 491.224 | 0.14035
2019-01-31 18:00 | 2019-01-31 19:00 | 941.014 | 0.26886
2019-01-31 19:00 | 2019-01-31 20:00 | 1079.513 | 0.30843
2019-01-31 20:00 | 2019-01-31 21:00 | 1030.751 | 0.2945
2019-01-31 21:00 | 2019-01-31 22:00 | 966.565 | 0.27616
2019-01-31 22:00 | 2019-01-31 23:00 | 912.205 | 0.26063
2019-01-31 23:00 | 2019-02-01 | 915.965 | 0.2617
2019-02-01 | 2019-02-01 01:00 | 970.944 | 0.27741
2019-02-01 01:00 | 2019-02-01 02:00 | 1220.646 | 0.34876
2019-02-01 02:00 | 2019-02-01 03:00 | 1359.454 | 0.38842
2019-02-01 03:00 | 2019-02-01 04:00 | 1194.931 | 0.34141
2019-02-01 04:00 | 2019-02-01 05:00 | 812.258 | 0.23207
2019-02-01 05:00 | 2019-02-01 06:00 | 580.885 | 0.16597
2019-02-01 06:00 | 2019-02-01 07:00 | 496.05 | 0.14173
2019-02-01 07:00 | 2019-02-01 08:00 | 456.233 | 0.13035
2019-02-01 08:00 | 2019-02-01 09:00 | 427.771 | 0.12222
2019-02-01 09:00 | 2019-02-01 10:00 | 364.138 | 0.10404
2019-02-01 10:00 | 2019-02-01 11:00 | 270.976 | 0.077422
2019-02-01 11:00 | 2019-02-01 12:00 | 194.272 | 0.055506
2019-02-01 12:00 | 2019-02-01 13:00 | 154.878 | 0.044251
2019-02-01 13:00 | 2019-02-01 14:00 | 211.662 | 0.060475
2019-02-01 14:00 | 2019-02-01 15:00 | 322.028 | 0.092008
2019-02-01 15:00 | 2019-02-01 16:00 | 445.922 | 0.12741
2019-02-01 16:00 | 2019-02-01 17:00 | 595.442 | 0.17013
2019-02-01 17:00 | 2019-02-01 18:00 | 588.827 | 0.16824
2019-02-01 18:00 | 2019-02-01 19:00 | 484.275 | 0.13836
2019-02-01 19:00 | 2019-02-01 20:00 | 395.102 | 0.11289
2019-02-01 20:00 | 2019-02-01 21:00 | 257.391 | 0.07354
2019-02-01 21:00 | 2019-02-01 22:00 | 135.275 | 0.03865
2019-02-01 22:00 | 2019-02-01 23:00 | 83.909 | 0.023974
2019-02-01 23:00 | 2019-02-02 | 74.277 | 0.021222
2019-02-02 | 2019-02-02 01:00 | 89.201 | 0.025486
2019-02-02 01:00 | 2019-02-02 02:00 | 160.123 | 0.045749
2019-02-02 02:00 | 2019-02-02 03:00 | 273.204 | 0.078058
2019-02-02 03:00 | 2019-02-02 04:00 | 332.113 | 0.094889
2019-02-02 04:00 | 2019-02-02 05:00 | 322.061 | 0.092017
2019-02-02 05:00 | 2019-02-02 06:00 | 314.509 | 0.08986
2019-02-02 06:00 | 2019-02-02 07:00 | 300.716 | 0.085919
2019-02-02 07:00 | 2019-02-02 08:00 | 256.194 | 0.073198
2019-02-02 08:00 | 2019-02-02 09:00 | 172.756 | 0.049359
2019-02-02 09:00 | 2019-02-02 10:00 | 150.388 | 0.042968
2019-02-02 10:00 | 2019-02-02 11:00 | 165.764 | 0.047361
2019-02-02 11:00 | 2019-02-02 12:00 | 182.885 | 0.052253
2019-02-02 12:00 | 2019-02-02 13:00 | 201.155 | 0.057473
2019-02-02 13:00 | 2019-02-02 14:00 | 229.758 | 0.065645
2019-02-02 14:00 | 2019-02-02 15:00 | 249.505 | 0.071287
2019-02-02 15:00 | 2019-02-02 16:00 | 272.254 | 0.077787
2019-02-02 16:00 | 2019-02-02 17:00 | 262.283 | 0.074938
2019-02-02 17:00 | 2019-02-02 18:00 | 236.402 | 0.067543
2019-02-02 18:00 | 2019-02-02 19:00 | 235.474 | 0.067278
2019-02-02 19:00 | 2019-02-02 20:00 | 232.698 | 0.066485
2019-02-02 20:00 | 2019-02-02 21:00 | 246.924 | 0.07055
2019-02-02 21:00 | 2019-02-02 22:00 | 266.132 | 0.076038
2019-02-02 22:00 | 2019-02-02 23:00 | 295.962 | 0.084561
2019-02-02 23:00 | 2019-02-03 | 300.746 | 0.085927
2019-02-03 | 2019-02-03 01:00 | 352.79 | 0.1008
2019-02-03 01:00 | 2019-02-03 02:00 | 509.147 | 0.14547
2019-02-03 02:00 | 2019-02-03 03:00 | 783.658 | 0.2239
2019-02-03 03:00 | 2019-02-03 04:00 | 1135.202 | 0.32434
2019-02-03 04:00 | 2019-02-03 05:00 | 1373.878 | 0.39254
2019-02-03 05:00 | 2019-02-03 06:00 | 1434.375 | 0.40982
2019-02-03 06:00 | 2019-02-03 07:00 | 1246.409 | 0.35612
2019-02-03 07:00 | 2019-02-03 08:00 | 940.977 | 0.26885
2019-02-03 08:00 | 2019-02-03 09:00 | 702.092 | 0.2006
2019-02-03 09:00 | 2019-02-03 10:00 | 732.614 | 0.20932
2019-02-03 10:00 | 2019-02-03 11:00 | 926.523 | 0.26472
2019-02-03 11:00 | 2019-02-03 12:00 | 1011.67 | 0.28905
2019-02-03 12:00 | 2019-02-03 13:00 | 1028.409 | 0.29383
2019-02-03 13:00 | 2019-02-03 14:00 | 886.548 | 0.2533
2019-02-03 14:00 | 2019-02-03 15:00 | 734.706 | 0.20992
2019-02-03 15:00 | 2019-02-03 16:00 | 798.53 | 0.22815
2019-02-03 16:00 | 2019-02-03 17:00 | 948.221 | 0.27092
2019-02-03 17:00 | 2019-02-03 18:00 | 900.354 | 0.25724
2019-02-03 18:00 | 2019-02-03 19:00 | 783.695 | 0.22391
2019-02-03 19:00 | 2019-02-03 20:00 | 775.436 | 0.22155
2019-02-03 20:00 | 2019-02-03 21:00 | 672.591 | 0.19217
2019-02-03 21:00 | 2019-02-03 22:00 | 476.791 | 0.13623
2019-02-03 22:00 | 2019-02-03 23:00 | 299.952 | 0.085701
2019-02-03 23:00 | 2019-02-04 | 161.587 | 0.046168
2019-02-04 | 2019-02-04 01:00 | 76.537 | 0.021868
2019-02-04 01:00 | 2019-02-04 02:00 | 38.677 | 0.011051
2019-02-04 02:00 | 2019-02-04 03:00 | 28.056 | 0.008016
2019-02-04 03:00 | 2019-02-04 04:00 | 51.582 | 0.014738
2019-02-04 04:00 | 2019-02-04 05:00 | 113.445 | 0.032413
2019-02-04 05:00 | 2019-02-04 06:00 | 145.629 | 0.041608
2019-02-04 06:00 | 2019-02-04 07:00 | 166.258 | 0.047502
2019-02-04 07:00 | 2019-02-04 08:00 | 162.879 | 0.046537
2019-02-04 08:00 | 2019-02-04 09:00 | 108.981 | 0.031137
2019-02-04 09:00 | 2019-02-04 10:00 | 84.607 | 0.024173
2019-02-04 10:00 | 2019-02-04 11:00 | 112.619 | 0.032177
2019-02-04 11:00 | 2019-02-04 12:00 | 144.892 | 0.041398
2019-02-04 12:00 | 2019-02-04 13:00 | 165.424 | 0.047264
2019-02-04 13:00 | 2019-02-04 14:00 | 157.804 | 0.045087
2019-02-04 14:00 | 2019-02-04 15:00 | 114.15 | 0.032614
2019-02-04 15:00 | 2019-02-04 16:00 | 83.939 | 0.023983
2019-02-04 16:00 | 2019-02-04 17:00 | 86.839 | 0.024811
2019-02-04 17:00 | 2019-02-04 18:00 | 116.011 | 0.033146
2019-02-04 18:00 | 2019-02-04 19:00 | 185.102 | 0.052886
2019-02-04 19:00 | 2019-02-04 20:00 | 295.504 | 0.08443
2019-02-04 20:00 | 2019-02-04 21:00 | 406.61 | 0.11617
2019-02-04 21:00 | 2019-02-04 22:00 | 452.049 | 0.12916
2019-02-04 22:00 | 2019-02-04 23:00 | 437.921 | 0.12512
2019-02-04 23:00 | 2019-02-05 | 398.846 | 0.11396
2019-02-05 | 2019-02-05 01:00 | 339.013 | 0.096861
2019-02-05 01:00 | 2019-02-05 02:00 | 305.234 | 0.08721
2019-02-05 02:00 | 2019-02-05 03:00 | 317.304 | 0.090658
2019-02-05 03:00 | 2019-02-05 04:00 | 320.274 | 0.091507
2019-02-05 04:00 | 2019-02-05 05:00 | 315.952 | 0.090272
2019-02-05 05:00 | 2019-02-05 06:00 | 341.132 | 0.097466
2019-02-05 06:00 | 2019-02-05 07:00 | 375.457 | 0.10727
2019-02-05 07:00 | 2019-02-05 08:00 | 337.947 | 0.096556
2019-02-05 08:00 | 2019-02-05 09:00 | 170.408 | 0.048688
2019-02-05 09:00 | 2019-02-05 10:00 | 86.824 | 0.024807
2019-02-05 10:00 | 2019-02-05 11:00 | 58.434 | 0.016695
2019-02-05 11:00 | 2019-02-05 12:00 | 45.522 | 0.013006
2019-02-05 12:00 | 2019-02-05 13:00 | 40.815 | 0.011661
2019-02-05 13:00 | 2019-02-05 14:00 | 39.117 | 0.011176
2019-02-05 14:00 | 2019-02-05 15:00 | 42.717 | 0.012205
2019-02-05 15:00 | 2019-02-05 16:00 | 43.701 | 0.012486
2019-02-05 16:00 | 2019-02-05 17:00 | 37.191 | 0.010626
2019-02-05 17:00 | 2019-02-05 18:00 | 29.659 | 0.008474
2019-02-05 18:00 | 2019-02-05 19:00 | 33.063 | 0.0094466
2019-02-05 19:00 | 2019-02-05 20:00 | 60.877 | 0.017393
2019-02-05 20:00 | 2019-02-05 21:00 | 115.602 | 0.033029
2019-02-05 21:00 | 2019-02-05 22:00 | 177.772 | 0.050792
2019-02-05 22:00 | 2019-02-05 23:00 | 237.09 | 0.06774
2019-02-05 23:00 | 2019-02-06 | 293.25 | 0.083786
2019-02-06 | 2019-02-06 01:00 | 345.982 | 0.098852
2019-02-06 01:00 | 2019-02-06 02:00 | 385.302 | 0.11009
2019-02-06 02:00 | 2019-02-06 03:00 | 391.518 | 0.11186
2019-02-06 03:00 | 2019-02-06 04:00 | 354.582 | 0.10131
2019-02-06 04:00 | 2019-02-06 05:00 | 310.656 | 0.088759
2019-02-06 05:00 | 2019-02-06 06:00 | 296.835 | 0.08481
2019-02-06 06:00 | 2019-02-06 07:00 | 303.214 | 0.086633
2019-02-06 07:00 | 2019-02-06 08:00 | 271.425 | 0.07755
2019-02-06 08:00 | 2019-02-06 09:00 | 184.461 | 0.052703
2019-02-06 09:00 | 2019-02-06 10:00 | 125.835 | 0.035953
2019-02-06 10:00 | 2019-02-06 11:00 | 90.744 | 0.025927
2019-02-06 11:00 | 2019-02-06 12:00 | 70.82 | 0.020234
2019-02-06 12:00 | 2019-02-06 13:00 | 54.752 | 0.015643
2019-02-06 13:00 | 2019-02-06 14:00 | 48.209 | 0.013774
2019-02-06 14:00 | 2019-02-06 15:00 | 44.094 | 0.012598
2019-02-06 15:00 | 2019-02-06 16:00 | 39.158 | 0.011188
2019-02-06 16:00 | 2019-02-06 17:00 | 40.35 | 0.011529
2019-02-06 17:00 | 2019-02-06 18:00 | 63.182 | 0.018052
2019-02-06 18:00 | 2019-02-06 19:00 | 133.291 | 0.038083
2019-02-06 19:00 | 2019-02-06 20:00 | 248.056 | 0.070873
2019-02-06 20:00 | 2019-02-06 21:00 | 360.822 | 0.10309
2019-02-06 21:00 | 2019-02-06 22:00 | 438.707 | 0.12534
2019-02-06 22:00 | 2019-02-06 23:00 | 468.66 | 0.1339
2019-02-06 23:00 | 2019-02-07 | 459.914 | 0.1314
2019-02-07 | 2019-02-07 01:00 | 461.487 | 0.13185
2019-02-07 01:00 | 2019-02-07 02:00 | 481.098 | 0.13746
2019-02-07 02:00 | 2019-02-07 03:00 | 522.248 | 0.14921
2019-02-07 03:00 | 2019-02-07 04:00 | 604.838 | 0.17281
2019-02-07 04:00 | 2019-02-07 05:00 | 662.48 | 0.18928
2019-02-07 05:00 | 2019-02-07 06:00 | 719.764 | 0.20565
2019-02-07 06:00 | 2019-02-07 07:00 | 859.663 | 0.24562
2019-02-07 07:00 | 2019-02-07 08:00 | 886.462 | 0.25327
2019-02-07 08:00 | 2019-02-07 09:00 | 973.721 | 0.27821
2019-02-07 09:00 | 2019-02-07 10:00 | 819.569 | 0.23416
2019-02-07 10:00 | 2019-02-07 11:00 | 908.738 | 0.25964
2019-02-07 11:00 | 2019-02-07 12:00 | 966.443 | 0.27613
2019-02-07 12:00 | 2019-02-07 13:00 | 897.211 | 0.25635
2019-02-07 13:00 | 2019-02-07 14:00 | 1018.388 | 0.29097
2019-02-07 14:00 | 2019-02-07 15:00 | 1058.818 | 0.30252
2019-02-07 15:00 | 2019-02-07 16:00 | 1180.703 | 0.33734
2019-02-07 16:00 | 2019-02-07 17:00 | 1329.74 | 0.37993
2019-02-07 17:00 | 2019-02-07 18:00 | 1265.093 | 0.36146
2019-02-07 18:00 | 2019-02-07 19:00 | 1184.296 | 0.33837
2019-02-07 19:00 | 2019-02-07 20:00 | 1091.306 | 0.3118
2019-02-07 20:00 | 2019-02-07 21:00 | 1094.525 | 0.31272
2019-02-07 21:00 | 2019-02-07 22:00 | 1031.564 | 0.29473
2019-02-07 22:00 | 2019-02-07 23:00 | 950.648 | 0.27161
2019-02-07 23:00 | 2019-02-08 | 884.085 | 0.2526
2019-02-08 | 2019-02-08 01:00 | 916.707 | 0.26192
2019-02-08 01:00 | 2019-02-08 02:00 | 948.256 | 0.27093
2019-02-08 02:00 | 2019-02-08 03:00 | 1115.595 | 0.31874
2019-02-08 03:00 | 2019-02-08 04:00 | 1273.319 | 0.36381
2019-02-08 04:00 | 2019-02-08 05:00 | 1345.72 | 0.38449
2019-02-08 05:00 | 2019-02-08 06:00 | 1422.583 | 0.40645
2019-02-08 06:00 | 2019-02-08 07:00 | 1367.849 | 0.39081
2019-02-08 07:00 | 2019-02-08 08:00 | 1376.116 | 0.39318
2019-02-08 08:00 | 2019-02-08 09:00 | 1247.237 | 0.35635
2019-02-08 09:00 | 2019-02-08 10:00 | 1109.895 | 0.31711
2019-02-08 10:00 | 2019-02-08 11:00 | 1171.023 | 0.33458
2019-02-08 11:00 | 2019-02-08 12:00 | 1159.459 | 0.33127
2019-02-08 12:00 | 2019-02-08 13:00 | 1079.212 | 0.30835
2019-02-08 13:00 | 2019-02-08 14:00 | 933.724 | 0.26678
2019-02-08 14:00 | 2019-02-08 15:00 | 852.786 | 0.24365
2019-02-08 15:00 | 2019-02-08 16:00 | 900.408 | 0.25726
2019-02-08 16:00 | 2019-02-08 17:00 | 1003 | 0.28657
2019-02-08 17:00 | 2019-02-08 18:00 | 1112.886 | 0.31797
2019-02-08 18:00 | 2019-02-08 19:00 | 1291.329 | 0.36895
2019-02-08 19:00 | 2019-02-08 20:00 | 1451.179 | 0.41462
2019-02-08 20:00 | 2019-02-08 21:00 | 1545.041 | 0.44144
2019-02-08 21:00 | 2019-02-08 22:00 | 1597.789 | 0.45651
2019-02-08 22:00 | 2019-02-08 23:00 | 1669.354 | 0.47696
2019-02-08 23:00 | 2019-02-09 | 1817.873 | 0.51939
2019-02-09 | 2019-02-09 01:00 | 2000.706 | 0.57163
2019-02-09 01:00 | 2019-02-09 02:00 | 2036.839 | 0.58195
2019-02-09 02:00 | 2019-02-09 03:00 | 2740.315 | 0.78295
2019-02-09 03:00 | 2019-02-09 04:00 | 2654.467 | 0.75842
2019-02-09 04:00 | 2019-02-09 05:00 | 2641.895 | 0.75483
2019-02-09 05:00 | 2019-02-09 06:00 | 2633.052 | 0.7523
2019-02-09 06:00 | 2019-02-09 07:00 | 2589.701 | 0.73991
2019-02-09 07:00 | 2019-02-09 08:00 | 2416.682 | 0.69048
2019-02-09 08:00 | 2019-02-09 09:00 | 2203.002 | 0.62943
2019-02-09 09:00 | 2019-02-09 10:00 | 2328.018 | 0.66515
2019-02-09 10:00 | 2019-02-09 11:00 | 2415.683 | 0.6902
2019-02-09 11:00 | 2019-02-09 12:00 | 2444.489 | 0.69843
2019-02-09 12:00 | 2019-02-09 13:00 | 2423.466 | 0.69242
2019-02-09 13:00 | 2019-02-09 14:00 | 2294.959 | 0.6557
2019-02-09 14:00 | 2019-02-09 15:00 | 2113.929 | 0.60398
2019-02-09 15:00 | 2019-02-09 16:00 | 2081.668 | 0.59476
2019-02-09 16:00 | 2019-02-09 17:00 | 2075.6 | 0.59303
2019-02-09 17:00 | 2019-02-09 18:00 | 1784.577 | 0.50988
2019-02-09 18:00 | 2019-02-09 19:00 | 1632.951 | 0.46656
2019-02-09 19:00 | 2019-02-09 20:00 | 1491.917 | 0.42626
2019-02-09 20:00 | 2019-02-09 21:00 | 1400.294 | 0.40008
2019-02-09 21:00 | 2019-02-09 22:00 | 1404.744 | 0.40136
2019-02-09 22:00 | 2019-02-09 23:00 | 1372.027 | 0.39201
2019-02-09 23:00 | 2019-02-10 | 1289.926 | 0.36855
2019-02-10 | 2019-02-10 01:00 | 1281.496 | 0.36614
2019-02-10 01:00 | 2019-02-10 02:00 | 1363.911 | 0.38969
2019-02-10 02:00 | 2019-02-10 03:00 | 1491.477 | 0.42614
2019-02-10 03:00 | 2019-02-10 04:00 | 1594.935 | 0.4557
2019-02-10 04:00 | 2019-02-10 05:00 | 1696.169 | 0.48462
2019-02-10 05:00 | 2019-02-10 06:00 | 1863.741 | 0.5325
2019-02-10 06:00 | 2019-02-10 07:00 | 2067.68 | 0.59077
2019-02-10 07:00 | 2019-02-10 08:00 | 2220.829 | 0.63452
2019-02-10 08:00 | 2019-02-10 09:00 | 2479.741 | 0.7085
2019-02-10 09:00 | 2019-02-10 10:00 | 2705.197 | 0.77291
2019-02-10 10:00 | 2019-02-10 11:00 | 2630.006 | 0.75143
2019-02-10 11:00 | 2019-02-10 12:00 | 2574.212 | 0.73549
2019-02-10 12:00 | 2019-02-10 13:00 | 2630.237 | 0.7515
2019-02-10 13:00 | 2019-02-10 14:00 | 3156.436 | 0.90184
2019-02-10 14:00 | 2019-02-10 15:00 | 3065.201 | 0.87577
2019-02-10 15:00 | 2019-02-10 16:00 | 2811.953 | 0.80342
2019-02-10 16:00 | 2019-02-10 17:00 | 2736.052 | 0.78173
2019-02-10 17:00 | 2019-02-10 18:00 | 2944.809 | 0.84137
2019-02-10 18:00 | 2019-02-10 19:00 | 3121.095 | 0.89174
2019-02-10 19:00 | 2019-02-10 20:00 | 2924.681 | 0.83562
2019-02-10 20:00 | 2019-02-10 21:00 | 2691.133 | 0.7689
2019-02-10 21:00 | 2019-02-10 22:00 | 2588.365 | 0.73953
2019-02-10 22:00 | 2019-02-10 23:00 | 2551.911 | 0.72912
2019-02-10 23:00 | 2019-02-11 | 2497.171 | 0.71348
2019-02-11 | 2019-02-11 01:00 | 2446.024 | 0.69886
2019-02-11 01:00 | 2019-02-11 02:00 | 2314.532 | 0.66129
2019-02-11 02:00 | 2019-02-11 03:00 | 2158.071 | 0.61659
2019-02-11 03:00 | 2019-02-11 04:00 | 2067.662 | 0.59076
2019-02-11 04:00 | 2019-02-11 05:00 | 1921.97 | 0.54913
2019-02-11 05:00 | 2019-02-11 06:00 | 1697.633 | 0.48504
2019-02-11 06:00 | 2019-02-11 07:00 | 1512.982 | 0.43228
2019-02-11 07:00 | 2019-02-11 08:00 | 1257.071 | 0.35916
2019-02-11 08:00 | 2019-02-11 09:00 | 1375.795 | 0.39308
2019-02-11 09:00 | 2019-02-11 10:00 | 1480.53 | 0.42301
2019-02-11 10:00 | 2019-02-11 11:00 | 1507.833 | 0.43081
2019-02-11 11:00 | 2019-02-11 12:00 | 1550.664 | 0.44305
2019-02-11 12:00 | 2019-02-11 13:00 | 1540.616 | 0.44018
2019-02-11 13:00 | 2019-02-11 14:00 | 1463.76 | 0.41822
2019-02-11 14:00 | 2019-02-11 15:00 | 1253.533 | 0.35815
2019-02-11 15:00 | 2019-02-11 16:00 | 1144.957 | 0.32713
2019-02-11 16:00 | 2019-02-11 17:00 | 1296.12 | 0.37032
2019-02-11 17:00 | 2019-02-11 18:00 | 1330.099 | 0.38003
2019-02-11 18:00 | 2019-02-11 19:00 | 1229.234 | 0.35121
2019-02-11 19:00 | 2019-02-11 20:00 | 1180.657 | 0.33733
2019-02-11 20:00 | 2019-02-11 21:00 | 1110.982 | 0.31742
2019-02-11 21:00 | 2019-02-11 22:00 | 890.526 | 0.25444
2019-02-11 22:00 | 2019-02-11 23:00 | 636.733 | 0.18192
2019-02-11 23:00 | 2019-02-12 | 472.104 | 0.13489
2019-02-12 | 2019-02-12 01:00 | 404.69 | 0.11563
2019-02-12 01:00 | 2019-02-12 02:00 | 331.889 | 0.094825
2019-02-12 02:00 | 2019-02-12 03:00 | 236.318 | 0.067519
2019-02-12 03:00 | 2019-02-12 04:00 | 181.661 | 0.051903
2019-02-12 04:00 | 2019-02-12 05:00 | 185.067 | 0.052876
2019-02-12 05:00 | 2019-02-12 06:00 | 195.258 | 0.055788
2019-02-12 06:00 | 2019-02-12 07:00 | 191.45 | 0.0547
2019-02-12 07:00 | 2019-02-12 08:00 | 174.8 | 0.049943
2019-02-12 08:00 | 2019-02-12 09:00 | 181.769 | 0.051934
2019-02-12 09:00 | 2019-02-12 10:00 | 199.691 | 0.057055
2019-02-12 10:00 | 2019-02-12 11:00 | 218.195 | 0.062341
2019-02-12 11:00 | 2019-02-12 12:00 | 207.31 | 0.059231
2019-02-12 12:00 | 2019-02-12 13:00 | 186.089 | 0.053168
2019-02-12 13:00 | 2019-02-12 14:00 | 173.72 | 0.049634
2019-02-12 14:00 | 2019-02-12 15:00 | 178.095 | 0.050884
2019-02-12 15:00 | 2019-02-12 16:00 | 211.225 | 0.06035
2019-02-12 16:00 | 2019-02-12 17:00 | 247.43 | 0.070694
2019-02-12 17:00 | 2019-02-12 18:00 | 242.879 | 0.069394
2019-02-12 18:00 | 2019-02-12 19:00 | 211.753 | 0.060501
2019-02-12 19:00 | 2019-02-12 20:00 | 183.21 | 0.052346
2019-02-12 20:00 | 2019-02-12 21:00 | 164.243 | 0.046927
2019-02-12 21:00 | 2019-02-12 22:00 | 157.479 | 0.044994
2019-02-12 22:00 | 2019-02-12 23:00 | 150.352 | 0.042958
2019-02-12 23:00 | 2019-02-13 | 144.182 | 0.041195
2019-02-13 | 2019-02-13 01:00 | 135.637 | 0.038753
2019-02-13 01:00 | 2019-02-13 02:00 | 111.717 | 0.031919
2019-02-13 02:00 | 2019-02-13 03:00 | 78.862 | 0.022532
2019-02-13 03:00 | 2019-02-13 04:00 | 58.928 | 0.016837
2019-02-13 04:00 | 2019-02-13 05:00 | 54.021 | 0.015435
2019-02-13 05:00 | 2019-02-13 06:00 | 65.577 | 0.018736
2019-02-13 06:00 | 2019-02-13 07:00 | 105.95 | 0.030271
2019-02-13 07:00 | 2019-02-13 08:00 | 137.172 | 0.039192
2019-02-13 08:00 | 2019-02-13 09:00 | 75.548 | 0.021585
2019-02-13 09:00 | 2019-02-13 10:00 | 56.189 | 0.016054
2019-02-13 10:00 | 2019-02-13 11:00 | 30.716 | 0.008776
2019-02-13 11:00 | 2019-02-13 12:00 | 14.637 | 0.004182
2019-02-13 12:00 | 2019-02-13 13:00 | 9.024 | 0.0025783
2019-02-13 13:00 | 2019-02-13 14:00 | 13.24 | 0.0037829
2019-02-13 14:00 | 2019-02-13 15:00 | 27.759 | 0.0079311
2019-02-13 15:00 | 2019-02-13 16:00 | 59.013 | 0.016861
2019-02-13 16:00 | 2019-02-13 17:00 | 108.057 | 0.030873
2019-02-13 17:00 | 2019-02-13 18:00 | 176.394 | 0.050398
2019-02-13 18:00 | 2019-02-13 19:00 | 249.837 | 0.071382
2019-02-13 19:00 | 2019-02-13 20:00 | 297.121 | 0.084892
2019-02-13 20:00 | 2019-02-13 21:00 | 306.434 | 0.087553
2019-02-13 21:00 | 2019-02-13 22:00 | 349.088 | 0.099739
2019-02-13 22:00 | 2019-02-13 23:00 | 400.159 | 0.11433
2019-02-13 23:00 | 2019-02-14 | 407.359 | 0.11639
2019-02-14 | 2019-02-14 01:00 | 385.293 | 0.11008
2019-02-14 01:00 | 2019-02-14 02:00 | 326.183 | 0.093195
2019-02-14 02:00 | 2019-02-14 03:00 | 237.69 | 0.067911
2019-02-14 03:00 | 2019-02-14 04:00 | 155.85 | 0.044529
2019-02-14 04:00 | 2019-02-14 05:00 | 102.851 | 0.029386
2019-02-14 05:00 | 2019-02-14 06:00 | 79.78 | 0.022794
2019-02-14 06:00 | 2019-02-14 07:00 | 75.909 | 0.021688
2019-02-14 07:00 | 2019-02-14 08:00 | 77.544 | 0.022155
2019-02-14 08:00 | 2019-02-14 09:00 | 48.557 | 0.013873
2019-02-14 09:00 | 2019-02-14 10:00 | 18.379 | 0.0052511
2019-02-14 10:00 | 2019-02-14 11:00 | 11.822 | 0.0033777
2019-02-14 11:00 | 2019-02-14 12:00 | 17.333 | 0.0049523
2019-02-14 12:00 | 2019-02-14 13:00 | 30.587 | 0.0087391
2019-02-14 13:00 | 2019-02-14 14:00 | 52.673 | 0.015049
2019-02-14 14:00 | 2019-02-14 15:00 | 82.378 | 0.023537
2019-02-14 15:00 | 2019-02-14 16:00 | 133.706 | 0.038202
2019-02-14 16:00 | 2019-02-14 17:00 | 210.883 | 0.060252
2019-02-14 17:00 | 2019-02-14 18:00 | 329.081 | 0.094023
2019-02-14 18:00 | 2019-02-14 19:00 | 457.085 | 0.1306
2019-02-14 19:00 | 2019-02-14 20:00 | 527.396 | 0.15068
2019-02-14 20:00 | 2019-02-14 21:00 | 526.957 | 0.15056
2019-02-14 21:00 | 2019-02-14 22:00 | 540.831 | 0.15452
2019-02-14 22:00 | 2019-02-14 23:00 | 634.935 | 0.18141
2019-02-14 23:00 | 2019-02-15 | 723.378 | 0.20668
2019-02-15 | 2019-02-15 01:00 | 677.413 | 0.19355
2019-02-15 01:00 | 2019-02-15 02:00 | 563.209 | 0.16092
2019-02-15 02:00 | 2019-02-15 03:00 | 451.703 | 0.12906
2019-02-15 03:00 | 2019-02-15 04:00 | 351.689 | 0.10048
2019-02-15 04:00 | 2019-02-15 05:00 | 307.307 | 0.087802
2019-02-15 05:00 | 2019-02-15 06:00 | 306.09 | 0.087454
2019-02-15 06:00 | 2019-02-15 07:00 | 311.066 | 0.088876
2019-02-15 07:00 | 2019-02-15 08:00 | 236.271 | 0.067506
2019-02-15 08:00 | 2019-02-15 09:00 | 90.172 | 0.025763
2019-02-15 09:00 | 2019-02-15 10:00 | 38.443 | 0.010984
2019-02-15 10:00 | 2019-02-15 11:00 | 41.935 | 0.011981
2019-02-15 11:00 | 2019-02-15 12:00 | 89.494 | 0.02557
2019-02-15 12:00 | 2019-02-15 13:00 | 156.573 | 0.044735
2019-02-15 13:00 | 2019-02-15 14:00 | 246.98 | 0.070566
2019-02-15 14:00 | 2019-02-15 15:00 | 293.165 | 0.083761
2019-02-15 15:00 | 2019-02-15 16:00 | 399.955 | 0.11427
2019-02-15 16:00 | 2019-02-15 17:00 | 555.749 | 0.15879
2019-02-15 17:00 | 2019-02-15 18:00 | 709.776 | 0.20279
2019-02-15 18:00 | 2019-02-15 19:00 | 811.426 | 0.23184
2019-02-15 19:00 | 2019-02-15 20:00 | 859.698 | 0.24563
2019-02-15 20:00 | 2019-02-15 21:00 | 878.116 | 0.25089
2019-02-15 21:00 | 2019-02-15 22:00 | 959.653 | 0.27419
2019-02-15 22:00 | 2019-02-15 23:00 | 985.895 | 0.28168
2019-02-15 23:00 | 2019-02-16 | 881.684 | 0.25191
2019-02-16 | 2019-02-16 01:00 | 737.938 | 0.21084
2019-02-16 01:00 | 2019-02-16 02:00 | 608.425 | 0.17384
2019-02-16 02:00 | 2019-02-16 03:00 | 523.333 | 0.14952
2019-02-16 03:00 | 2019-02-16 04:00 | 465.948 | 0.13313
2019-02-16 04:00 | 2019-02-16 05:00 | 451.704 | 0.12906
2019-02-16 05:00 | 2019-02-16 06:00 | 482.323 | 0.13781
2019-02-16 06:00 | 2019-02-16 07:00 | 564.681 | 0.16134
2019-02-16 07:00 | 2019-02-16 08:00 | 468.743 | 0.13393
2019-02-16 08:00 | 2019-02-16 09:00 | 227.085 | 0.064881
2019-02-16 09:00 | 2019-02-16 10:00 | 136.948 | 0.039128
2019-02-16 10:00 | 2019-02-16 11:00 | 167.926 | 0.047979
2019-02-16 11:00 | 2019-02-16 12:00 | 142.784 | 0.040795
2019-02-16 12:00 | 2019-02-16 13:00 | 143.067 | 0.040876
2019-02-16 13:00 | 2019-02-16 14:00 | 125.511 | 0.03586
2019-02-16 14:00 | 2019-02-16 15:00 | 99.706 | 0.028487
2019-02-16 15:00 | 2019-02-16 16:00 | 66.787 | 0.019082
2019-02-16 16:00 | 2019-02-16 17:00 | 64.194 | 0.018341
2019-02-16 17:00 | 2019-02-16 18:00 | 105.355 | 0.030101
2019-02-16 18:00 | 2019-02-16 19:00 | 187.989 | 0.053711
2019-02-16 19:00 | 2019-02-16 20:00 | 297.243 | 0.084927
2019-02-16 20:00 | 2019-02-16 21:00 | 403.176 | 0.11519
2019-02-16 21:00 | 2019-02-16 22:00 | 501.363 | 0.14325
2019-02-16 22:00 | 2019-02-16 23:00 | 584.362 | 0.16696
2019-02-16 23:00 | 2019-02-17 | 626.995 | 0.17914
2019-02-17 | 2019-02-17 01:00 | 626.191 | 0.17891
2019-02-17 01:00 | 2019-02-17 02:00 | 608.198 | 0.17377
2019-02-17 02:00 | 2019-02-17 03:00 | 601.112 | 0.17175
2019-02-17 03:00 | 2019-02-17 04:00 | 595.478 | 0.17014
2019-02-17 04:00 | 2019-02-17 05:00 | 628.798 | 0.17966
2019-02-17 05:00 | 2019-02-17 06:00 | 695.839 | 0.19881
2019-02-17 06:00 | 2019-02-17 07:00 | 764.801 | 0.21851
2019-02-17 07:00 | 2019-02-17 08:00 | 711.975 | 0.20342
2019-02-17 08:00 | 2019-02-17 09:00 | 402.32 | 0.11495
2019-02-17 09:00 | 2019-02-17 10:00 | 216.776 | 0.061936
2019-02-17 10:00 | 2019-02-17 11:00 | 297.817 | 0.085091
2019-02-17 11:00 | 2019-02-17 12:00 | 416.951 | 0.11913
2019-02-17 12:00 | 2019-02-17 13:00 | 466.156 | 0.13319
2019-02-17 13:00 | 2019-02-17 14:00 | 435.263 | 0.12436
2019-02-17 14:00 | 2019-02-17 15:00 | 338.613 | 0.096747
2019-02-17 15:00 | 2019-02-17 16:00 | 382.785 | 0.10937
2019-02-17 16:00 | 2019-02-17 17:00 | 532.714 | 0.1522
2019-02-17 17:00 | 2019-02-17 18:00 | 731.286 | 0.20894
2019-02-17 18:00 | 2019-02-17 19:00 | 916.15 | 0.26176
2019-02-17 19:00 | 2019-02-17 20:00 | 1023.394 | 0.2924
2019-02-17 20:00 | 2019-02-17 21:00 | 1023.249 | 0.29236
2019-02-17 21:00 | 2019-02-17 22:00 | 962.691 | 0.27505
2019-02-17 22:00 | 2019-02-17 23:00 | 891.076 | 0.25459
2019-02-17 23:00 | 2019-02-18 | 845.977 | 0.24171
2019-02-18 | 2019-02-18 01:00 | 828.899 | 0.23683
2019-02-18 01:00 | 2019-02-18 02:00 | 835.7 | 0.23877
2019-02-18 02:00 | 2019-02-18 03:00 | 843.334 | 0.24095
2019-02-18 03:00 | 2019-02-18 04:00 | 845.922 | 0.24169
2019-02-18 04:00 | 2019-02-18 05:00 | 850.069 | 0.24288
2019-02-18 05:00 | 2019-02-18 06:00 | 809.552 | 0.2313
2019-02-18 06:00 | 2019-02-18 07:00 | 739.377 | 0.21125
2019-02-18 07:00 | 2019-02-18 08:00 | 596.728 | 0.17049
2019-02-18 08:00 | 2019-02-18 09:00 | 327.777 | 0.093651
2019-02-18 09:00 | 2019-02-18 10:00 | 284.304 | 0.08123
2019-02-18 10:00 | 2019-02-18 11:00 | 241.722 | 0.069063
2019-02-18 11:00 | 2019-02-18 12:00 | 215.354 | 0.06153
2019-02-18 12:00 | 2019-02-18 13:00 | 188.144 | 0.053755
2019-02-18 13:00 | 2019-02-18 14:00 | 159.675 | 0.045621
2019-02-18 14:00 | 2019-02-18 15:00 | 139.105 | 0.039744
2019-02-18 15:00 | 2019-02-18 16:00 | 125.832 | 0.035952
2019-02-18 16:00 | 2019-02-18 17:00 | 152.136 | 0.043467
2019-02-18 17:00 | 2019-02-18 18:00 | 260.631 | 0.074466
2019-02-18 18:00 | 2019-02-18 19:00 | 458.038 | 0.13087
2019-02-18 19:00 | 2019-02-18 20:00 | 687.254 | 0.19636
2019-02-18 20:00 | 2019-02-18 21:00 | 852.652 | 0.24361
2019-02-18 21:00 | 2019-02-18 22:00 | 933.74 | 0.26678
2019-02-18 22:00 | 2019-02-18 23:00 | 999.614 | 0.2856
2019-02-18 23:00 | 2019-02-19 | 1094.556 | 0.31273
2019-02-19 | 2019-02-19 01:00 | 1152.757 | 0.32936
2019-02-19 01:00 | 2019-02-19 02:00 | 1216.742 | 0.34764
2019-02-19 02:00 | 2019-02-19 03:00 | 1229.587 | 0.35131
2019-02-19 03:00 | 2019-02-19 04:00 | 1312.495 | 0.375
2019-02-19 04:00 | 2019-02-19 05:00 | 1307.031 | 0.37344
2019-02-19 05:00 | 2019-02-19 06:00 | 1216.277 | 0.34751
2019-02-19 06:00 | 2019-02-19 07:00 | 1033.308 | 0.29523
2019-02-19 07:00 | 2019-02-19 08:00 | 747.167 | 0.21348
2019-02-19 08:00 | 2019-02-19 09:00 | 540.412 | 0.1544
2019-02-19 09:00 | 2019-02-19 10:00 | 478.411 | 0.13669
2019-02-19 10:00 | 2019-02-19 11:00 | 419.474 | 0.11985
2019-02-19 11:00 | 2019-02-19 12:00 | 391.864 | 0.11196
2019-02-19 12:00 | 2019-02-19 13:00 | 386.595 | 0.11046
2019-02-19 13:00 | 2019-02-19 14:00 | 379.43 | 0.10841
2019-02-19 14:00 | 2019-02-19 15:00 | 342.285 | 0.097796
2019-02-19 15:00 | 2019-02-19 16:00 | 328.233 | 0.093781
2019-02-19 16:00 | 2019-02-19 17:00 | 361.092 | 0.10317
2019-02-19 17:00 | 2019-02-19 18:00 | 362.884 | 0.10368
2019-02-19 18:00 | 2019-02-19 19:00 | 332.038 | 0.094868
2019-02-19 19:00 | 2019-02-19 20:00 | 282.997 | 0.080856
2019-02-19 20:00 | 2019-02-19 21:00 | 235.504 | 0.067287
2019-02-19 21:00 | 2019-02-19 22:00 | 191.868 | 0.054819
2019-02-19 22:00 | 2019-02-19 23:00 | 145.261 | 0.041503
2019-02-19 23:00 | 2019-02-20 | 102.476 | 0.029279
2019-02-20 | 2019-02-20 01:00 | 76.132 | 0.021752
2019-02-20 01:00 | 2019-02-20 02:00 | 73.15 | 0.0209
2019-02-20 02:00 | 2019-02-20 03:00 | 99.096 | 0.028313
2019-02-20 03:00 | 2019-02-20 04:00 | 161.629 | 0.04618
2019-02-20 04:00 | 2019-02-20 05:00 | 222.844 | 0.06367
2019-02-20 05:00 | 2019-02-20 06:00 | 196.985 | 0.056281
2019-02-20 06:00 | 2019-02-20 07:00 | 160.11 | 0.045746
2019-02-20 07:00 | 2019-02-20 08:00 | 112.788 | 0.032225
2019-02-20 08:00 | 2019-02-20 09:00 | 67.668 | 0.019334
2019-02-20 09:00 | 2019-02-20 10:00 | 48.216 | 0.013776
2019-02-20 10:00 | 2019-02-20 11:00 | 75.944 | 0.021698
2019-02-20 11:00 | 2019-02-20 12:00 | 96.957 | 0.027702
2019-02-20 12:00 | 2019-02-20 13:00 | 100.634 | 0.028753
2019-02-20 13:00 | 2019-02-20 14:00 | 105.96 | 0.030274
2019-02-20 14:00 | 2019-02-20 15:00 | 109.172 | 0.031192
2019-02-20 15:00 | 2019-02-20 16:00 | 99.08 | 0.028309
2019-02-20 16:00 | 2019-02-20 17:00 | 57.179 | 0.016337
2019-02-20 17:00 | 2019-02-20 18:00 | 28.48 | 0.0081371
2019-02-20 18:00 | 2019-02-20 19:00 | 17.941 | 0.005126
2019-02-20 19:00 | 2019-02-20 20:00 | 31.305 | 0.0089443
2019-02-20 20:00 | 2019-02-20 21:00 | 67.925 | 0.019407
2019-02-20 21:00 | 2019-02-20 22:00 | 117.585 | 0.033596
2019-02-20 22:00 | 2019-02-20 23:00 | 161.838 | 0.046239
2019-02-20 23:00 | 2019-02-21 | 198.516 | 0.056719
2019-02-21 | 2019-02-21 01:00 | 230.439 | 0.06584
2019-02-21 01:00 | 2019-02-21 02:00 | 252.711 | 0.072203
2019-02-21 02:00 | 2019-02-21 03:00 | 256.418 | 0.073262
2019-02-21 03:00 | 2019-02-21 04:00 | 256.764 | 0.073361
2019-02-21 04:00 | 2019-02-21 05:00 | 273.042 | 0.078012
2019-02-21 05:00 | 2019-02-21 06:00 | 313.587 | 0.089596
2019-02-21 06:00 | 2019-02-21 07:00 | 354.372 | 0.10125
2019-02-21 07:00 | 2019-02-21 08:00 | 314.354 | 0.089815
2019-02-21 08:00 | 2019-02-21 09:00 | 197.182 | 0.056338
2019-02-21 09:00 | 2019-02-21 10:00 | 159.218 | 0.045491
2019-02-21 10:00 | 2019-02-21 11:00 | 172.653 | 0.049329
2019-02-21 11:00 | 2019-02-21 12:00 | 231.916 | 0.066262
2019-02-21 12:00 | 2019-02-21 13:00 | 285.708 | 0.081631
2019-02-21 13:00 | 2019-02-21 14:00 | 342.826 | 0.09795
2019-02-21 14:00 | 2019-02-21 15:00 | 356.29 | 0.1018
2019-02-21 15:00 | 2019-02-21 16:00 | 375.123 | 0.10718
2019-02-21 16:00 | 2019-02-21 17:00 | 442.543 | 0.12644
2019-02-21 17:00 | 2019-02-21 18:00 | 496.418 | 0.14183
2019-02-21 18:00 | 2019-02-21 19:00 | 493.223 | 0.14092
2019-02-21 19:00 | 2019-02-21 20:00 | 453.805 | 0.12966
2019-02-21 20:00 | 2019-02-21 21:00 | 374.258 | 0.10693
2019-02-21 21:00 | 2019-02-21 22:00 | 345.978 | 0.098851
2019-02-21 22:00 | 2019-02-21 23:00 | 396.624 | 0.11332
2019-02-21 23:00 | 2019-02-22 | 459.899 | 0.1314
2019-02-22 | 2019-02-22 01:00 | 533.121 | 0.15232
2019-02-22 01:00 | 2019-02-22 02:00 | 563.141 | 0.1609
2019-02-22 02:00 | 2019-02-22 03:00 | 504.075 | 0.14402
2019-02-22 03:00 | 2019-02-22 04:00 | 416.222 | 0.11892
2019-02-22 04:00 | 2019-02-22 05:00 | 347.088 | 0.099168
2019-02-22 05:00 | 2019-02-22 06:00 | 307.802 | 0.087943
2019-02-22 06:00 | 2019-02-22 07:00 | 280.425 | 0.080121
2019-02-22 07:00 | 2019-02-22 08:00 | 235.973 | 0.067421
2019-02-22 08:00 | 2019-02-22 09:00 | 164.478 | 0.046994
2019-02-22 09:00 | 2019-02-22 10:00 | 257.879 | 0.07368
2019-02-22 10:00 | 2019-02-22 11:00 | 353.478 | 0.10099
2019-02-22 11:00 | 2019-02-22 12:00 | 375.039 | 0.10715
2019-02-22 12:00 | 2019-02-22 13:00 | 375.875 | 0.10739
2019-02-22 13:00 | 2019-02-22 14:00 | 392.474 | 0.11214
2019-02-22 14:00 | 2019-02-22 15:00 | 425.122 | 0.12146
2019-02-22 15:00 | 2019-02-22 16:00 | 497.99 | 0.14228
2019-02-22 16:00 | 2019-02-22 17:00 | 722.218 | 0.20635
2019-02-22 17:00 | 2019-02-22 18:00 | 951.326 | 0.27181
2019-02-22 18:00 | 2019-02-22 19:00 | 1059.642 | 0.30275
2019-02-22 19:00 | 2019-02-22 20:00 | 1121.743 | 0.3205
2019-02-22 20:00 | 2019-02-22 21:00 | 1228.737 | 0.35107
2019-02-22 21:00 | 2019-02-22 22:00 | 1237.268 | 0.35351
2019-02-22 22:00 | 2019-02-22 23:00 | 1091.528 | 0.31187
2019-02-22 23:00 | 2019-02-23 | 899.839 | 0.2571
2019-02-23 | 2019-02-23 01:00 | 800.366 | 0.22868
2019-02-23 01:00 | 2019-02-23 02:00 | 739.862 | 0.21139
2019-02-23 02:00 | 2019-02-23 03:00 | 674.547 | 0.19273
2019-02-23 03:00 | 2019-02-23 04:00 | 635.726 | 0.18164
2019-02-23 04:00 | 2019-02-23 05:00 | 625.499 | 0.17871
2019-02-23 05:00 | 2019-02-23 06:00 | 571.534 | 0.1633
2019-02-23 06:00 | 2019-02-23 07:00 | 644.187 | 0.18405
2019-02-23 07:00 | 2019-02-23 08:00 | 546.097 | 0.15603
2019-02-23 08:00 | 2019-02-23 09:00 | 588.246 | 0.16807
2019-02-23 09:00 | 2019-02-23 10:00 | 792.015 | 0.22629
2019-02-23 10:00 | 2019-02-23 11:00 | 884.005 | 0.25257
2019-02-23 11:00 | 2019-02-23 12:00 | 1007.206 | 0.28777
2019-02-23 12:00 | 2019-02-23 13:00 | 1126.804 | 0.32194
2019-02-23 13:00 | 2019-02-23 14:00 | 1164.812 | 0.3328
2019-02-23 14:00 | 2019-02-23 15:00 | 1040.47 | 0.29728
2019-02-23 15:00 | 2019-02-23 16:00 | 1032.958 | 0.29513
2019-02-23 16:00 | 2019-02-23 17:00 | 1346.21 | 0.38463
2019-02-23 17:00 | 2019-02-23 18:00 | 1493.2 | 0.42663
2019-02-23 18:00 | 2019-02-23 19:00 | 1416.197 | 0.40463
2019-02-23 19:00 | 2019-02-23 20:00 | 1322.364 | 0.37782
2019-02-23 20:00 | 2019-02-23 21:00 | 1281.47 | 0.36613
2019-02-23 21:00 | 2019-02-23 22:00 | 1247.246 | 0.35636
2019-02-23 22:00 | 2019-02-23 23:00 | 1142.319 | 0.32638
2019-02-23 23:00 | 2019-02-24 | 1027.473 | 0.29356
2019-02-24 | 2019-02-24 01:00 | 916.216 | 0.26178
2019-02-24 01:00 | 2019-02-24 02:00 | 816.913 | 0.2334
2019-02-24 02:00 | 2019-02-24 03:00 | 739.904 | 0.2114
2019-02-24 03:00 | 2019-02-24 04:00 | 711.902 | 0.2034
2019-02-24 04:00 | 2019-02-24 05:00 | 676.648 | 0.19333
2019-02-24 05:00 | 2019-02-24 06:00 | 626.918 | 0.17912
2019-02-24 06:00 | 2019-02-24 07:00 | 517.033 | 0.14772
2019-02-24 07:00 | 2019-02-24 08:00 | 285.887 | 0.081682
2019-02-24 08:00 | 2019-02-24 09:00 | 160.6 | 0.045886
2019-02-24 09:00 | 2019-02-24 10:00 | 173.272 | 0.049506
2019-02-24 10:00 | 2019-02-24 11:00 | 192.43 | 0.05498
2019-02-24 11:00 | 2019-02-24 12:00 | 232.199 | 0.066343
2019-02-24 12:00 | 2019-02-24 13:00 | 304.352 | 0.086958
2019-02-24 13:00 | 2019-02-24 14:00 | 401.276 | 0.11465
2019-02-24 14:00 | 2019-02-24 15:00 | 492.538 | 0.14073
2019-02-24 15:00 | 2019-02-24 16:00 | 588.883 | 0.16825
2019-02-24 16:00 | 2019-02-24 17:00 | 859.701 | 0.24563
2019-02-24 17:00 | 2019-02-24 18:00 | 1075.171 | 0.30719
2019-02-24 18:00 | 2019-02-24 19:00 | 1102.286 | 0.31494
2019-02-24 19:00 | 2019-02-24 20:00 | 1042.025 | 0.29772
2019-02-24 20:00 | 2019-02-24 21:00 | 966.505 | 0.27614
2019-02-24 21:00 | 2019-02-24 22:00 | 898.36 | 0.25667
2019-02-24 22:00 | 2019-02-24 23:00 | 827.577 | 0.23645
2019-02-24 23:00 | 2019-02-25 | 741.161 | 0.21176
2019-02-25 | 2019-02-25 01:00 | 674.522 | 0.19272
2019-02-25 01:00 | 2019-02-25 02:00 | 641.144 | 0.18318
2019-02-25 02:00 | 2019-02-25 03:00 | 644.592 | 0.18417
2019-02-25 03:00 | 2019-02-25 04:00 | 695.937 | 0.19884
2019-02-25 04:00 | 2019-02-25 05:00 | 758.65 | 0.21676
2019-02-25 05:00 | 2019-02-25 06:00 | 781.985 | 0.22342
2019-02-25 06:00 | 2019-02-25 07:00 | 730.025 | 0.20858
2019-02-25 07:00 | 2019-02-25 08:00 | 388.466 | 0.11099
2019-02-25 08:00 | 2019-02-25 09:00 | 202.089 | 0.05774
2019-02-25 09:00 | 2019-02-25 10:00 | 199.429 | 0.05698
2019-02-25 10:00 | 2019-02-25 11:00 | 360.584 | 0.10302
2019-02-25 11:00 | 2019-02-25 12:00 | 495.393 | 0.14154
2019-02-25 12:00 | 2019-02-25 13:00 | 557.349 | 0.15924
2019-02-25 13:00 | 2019-02-25 14:00 | 601.804 | 0.17194
2019-02-25 14:00 | 2019-02-25 15:00 | 595.474 | 0.17014
2019-02-25 15:00 | 2019-02-25 16:00 | 567.051 | 0.16201
2019-02-25 16:00 | 2019-02-25 17:00 | 728.179 | 0.20805
2019-02-25 17:00 | 2019-02-25 18:00 | 882.888 | 0.25225
2019-02-25 18:00 | 2019-02-25 19:00 | 957.074 | 0.27345
2019-02-25 19:00 | 2019-02-25 20:00 | 981.118 | 0.28032
2019-02-25 20:00 | 2019-02-25 21:00 | 948.743 | 0.27107
2019-02-25 21:00 | 2019-02-25 22:00 | 883.954 | 0.25256
2019-02-25 22:00 | 2019-02-25 23:00 | 792.01 | 0.22629
2019-02-25 23:00 | 2019-02-26 | 715.909 | 0.20455
2019-02-26 | 2019-02-26 01:00 | 644.146 | 0.18404
2019-02-26 01:00 | 2019-02-26 02:00 | 571.997 | 0.16343
2019-02-26 02:00 | 2019-02-26 03:00 | 476.454 | 0.13613
2019-02-26 03:00 | 2019-02-26 04:00 | 368.042 | 0.10515
2019-02-26 04:00 | 2019-02-26 05:00 | 276.386 | 0.078967
2019-02-26 05:00 | 2019-02-26 06:00 | 212.902 | 0.060829
2019-02-26 06:00 | 2019-02-26 07:00 | 170.349 | 0.048671
2019-02-26 07:00 | 2019-02-26 08:00 | 94.755 | 0.027073
2019-02-26 08:00 | 2019-02-26 09:00 | 27.746 | 0.0079274
2019-02-26 09:00 | 2019-02-26 10:00 | 21.339 | 0.0060969
2019-02-26 10:00 | 2019-02-26 11:00 | 77.697 | 0.022199
2019-02-26 11:00 | 2019-02-26 12:00 | 136.891 | 0.039112
2019-02-26 12:00 | 2019-02-26 13:00 | 160.537 | 0.045868
2019-02-26 13:00 | 2019-02-26 14:00 | 179.44 | 0.051269
2019-02-26 14:00 | 2019-02-26 15:00 | 194.887 | 0.055682
2019-02-26 15:00 | 2019-02-26 16:00 | 225.984 | 0.064567
2019-02-26 16:00 | 2019-02-26 17:00 | 277.034 | 0.079153
2019-02-26 17:00 | 2019-02-26 18:00 | 324.599 | 0.092743
2019-02-26 18:00 | 2019-02-26 19:00 | 401.286 | 0.11465
2019-02-26 19:00 | 2019-02-26 20:00 | 486.866 | 0.1391
2019-02-26 20:00 | 2019-02-26 21:00 | 510.274 | 0.14579
2019-02-26 21:00 | 2019-02-26 22:00 | 456.842 | 0.13053
2019-02-26 22:00 | 2019-02-26 23:00 | 388.769 | 0.11108
2019-02-26 23:00 | 2019-02-27 | 321.996 | 0.091999
2019-02-27 | 2019-02-27 01:00 | 252.532 | 0.072152
2019-02-27 01:00 | 2019-02-27 02:00 | 184.427 | 0.052693
2019-02-27 02:00 | 2019-02-27 03:00 | 131.925 | 0.037693
2019-02-27 03:00 | 2019-02-27 04:00 | 104.509 | 0.02986
2019-02-27 04:00 | 2019-02-27 05:00 | 99.277 | 0.028365
2019-02-27 05:00 | 2019-02-27 06:00 | 106.58 | 0.030451
2019-02-27 06:00 | 2019-02-27 07:00 | 114.373 | 0.032678
2019-02-27 07:00 | 2019-02-27 08:00 | 117.361 | 0.033532
2019-02-27 08:00 | 2019-02-27 09:00 | 59.284 | 0.016938
2019-02-27 09:00 | 2019-02-27 10:00 | 20.728 | 0.0059223
2019-02-27 10:00 | 2019-02-27 11:00 | 12.46 | 0.00356
2019-02-27 11:00 | 2019-02-27 12:00 | 24.117 | 0.0068906
2019-02-27 12:00 | 2019-02-27 13:00 | 38.177 | 0.010908
2019-02-27 13:00 | 2019-02-27 14:00 | 49.199 | 0.014057
2019-02-27 14:00 | 2019-02-27 15:00 | 53.666 | 0.015333
2019-02-27 15:00 | 2019-02-27 16:00 | 67.974 | 0.019421
2019-02-27 16:00 | 2019-02-27 17:00 | 80.219 | 0.02292
2019-02-27 17:00 | 2019-02-27 18:00 | 97.586 | 0.027882
2019-02-27 18:00 | 2019-02-27 19:00 | 123.966 | 0.035419
2019-02-27 19:00 | 2019-02-27 20:00 | 174.176 | 0.049765
2019-02-27 20:00 | 2019-02-27 21:00 | 292.766 | 0.083647
2019-02-27 21:00 | 2019-02-27 22:00 | 541.214 | 0.15463
2019-02-27 22:00 | 2019-02-27 23:00 | 891.087 | 0.2546
2019-02-27 23:00 | 2019-02-28 | 1187.706 | 0.33934
2019-02-28 | 2019-02-28 01:00 | 1308.4 | 0.37383
2019-02-28 01:00 | 2019-02-28 02:00 | 1303.852 | 0.37253
2019-02-28 02:00 | 2019-02-28 03:00 | 1322.395 | 0.37783
2019-02-28 03:00 | 2019-02-28 04:00 | 1376.049 | 0.39316
2019-02-28 04:00 | 2019-02-28 05:00 | 1396.82 | 0.39909
2019-02-28 05:00 | 2019-02-28 06:00 | 1361.472 | 0.38899
2019-02-28 06:00 | 2019-02-28 07:00 | 1256.977 | 0.35914
2019-02-28 07:00 | 2019-02-28 08:00 | 845.781 | 0.24165
2019-02-28 08:00 | 2019-02-28 09:00 | 627.525 | 0.17929
2019-02-28 09:00 | 2019-02-28 10:00 | 899.133 | 0.2569
2019-02-28 10:00 | 2019-02-28 11:00 | 1112.975 | 0.31799
2019-02-28 11:00 | 2019-02-28 12:00 | 1409.146 | 0.40261
2019-02-28 12:00 | 2019-02-28 13:00 | 1717.393 | 0.49068
2019-02-28 13:00 | 2019-02-28 14:00 | 2027.666 | 0.57933
2019-02-28 14:00 | 2019-02-28 15:00 | 2185.918 | 0.62455
2019-02-28 15:00 | 2019-02-28 16:00 | 2169.422 | 0.61983
2019-02-28 16:00 | 2019-02-28 17:00 | 1901.777 | 0.54336
2019-02-28 17:00 | 2019-02-28 18:00 | 1577.553 | 0.45073
2019-02-28 18:00 | 2019-02-28 19:00 | 1472.187 | 0.42062
2019-02-28 19:00 | 2019-02-28 20:00 | 1414.098 | 0.40403
2019-02-28 20:00 | 2019-02-28 21:00 | 1350.12 | 0.38575
2019-02-28 21:00 | 2019-02-28 22:00 | 1391.706 | 0.39763
2019-02-28 22:00 | 2019-02-28 23:00 | 1324.074 | 0.37831
2019-02-28 23:00 | 2019-03-01 | 1253.478 | 0.35814
2019-03-01 | 2019-03-01 01:00 | 1245.84 | 0.35595
2019-03-01 01:00 | 2019-03-01 02:00 | 1322.411 | 0.37783
2019-03-01 02:00 | 2019-03-01 03:00 | 1462.871 | 0.41796
2019-03-01 03:00 | 2019-03-01 04:00 | 1359.509 | 0.38843
2019-03-01 04:00 | 2019-03-01 05:00 | 1480.586 | 0.42302
2019-03-01 05:00 | 2019-03-01 06:00 | 1770.888 | 0.50597
2019-03-01 06:00 | 2019-03-01 07:00 | 1707.705 | 0.48792
2019-03-01 07:00 | 2019-03-01 08:00 | 1534.151 | 0.43833
2019-03-01 08:00 | 2019-03-01 09:00 | 1239.71 | 0.3542
2019-03-01 09:00 | 2019-03-01 10:00 | 999.779 | 0.28565
2019-03-01 10:00 | 2019-03-01 11:00 | 825.777 | 0.23594
2019-03-01 11:00 | 2019-03-01 12:00 | 722.48 | 0.20642
2019-03-01 12:00 | 2019-03-01 13:00 | 674.552 | 0.19273
2019-03-01 13:00 | 2019-03-01 14:00 | 629.785 | 0.17994
2019-03-01 14:00 | 2019-03-01 15:00 | 597.715 | 0.17078
2019-03-01 15:00 | 2019-03-01 16:00 | 657.026 | 0.18772
2019-03-01 16:00 | 2019-03-01 17:00 | 752.817 | 0.21509
2019-03-01 17:00 | 2019-03-01 18:00 | 771.209 | 0.22035
2019-03-01 18:00 | 2019-03-01 19:00 | 696.036 | 0.19887
2019-03-01 19:00 | 2019-03-01 20:00 | 635.759 | 0.18165
2019-03-01 20:00 | 2019-03-01 21:00 | 595.46 | 0.17013
2019-03-01 21:00 | 2019-03-01 22:00 | 635.7 | 0.18163
2019-03-01 22:00 | 2019-03-01 23:00 | 605.347 | 0.17296
2019-03-01 23:00 | 2019-03-02 | 528.647 | 0.15104
2019-03-02 | 2019-03-02 01:00 | 513.896 | 0.14683
2019-03-02 01:00 | 2019-03-02 02:00 | 522.271 | 0.14922
2019-03-02 02:00 | 2019-03-02 03:00 | 516.857 | 0.14767
2019-03-02 03:00 | 2019-03-02 04:00 | 478.976 | 0.13685
2019-03-02 04:00 | 2019-03-02 05:00 | 463.284 | 0.13237
2019-03-02 05:00 | 2019-03-02 06:00 | 497.525 | 0.14215
2019-03-02 06:00 | 2019-03-02 07:00 | 498.681 | 0.14248
2019-03-02 07:00 | 2019-03-02 08:00 | 383.731 | 0.10964
2019-03-02 08:00 | 2019-03-02 09:00 | 417.402 | 0.11926
2019-03-02 09:00 | 2019-03-02 10:00 | 610.293 | 0.17437
2019-03-02 10:00 | 2019-03-02 11:00 | 757.395 | 0.2164
2019-03-02 11:00 | 2019-03-02 12:00 | 769.029 | 0.21972
2019-03-02 12:00 | 2019-03-02 13:00 | 752.801 | 0.21509
2019-03-02 13:00 | 2019-03-02 14:00 | 762.439 | 0.21784
2019-03-02 14:00 | 2019-03-02 15:00 | 822.129 | 0.23489
2019-03-02 15:00 | 2019-03-02 16:00 | 864.777 | 0.24708
2019-03-02 16:00 | 2019-03-02 17:00 | 987.313 | 0.28209
2019-03-02 17:00 | 2019-03-02 18:00 | 1172.84 | 0.3351
2019-03-02 18:00 | 2019-03-02 19:00 | 1317.571 | 0.37645
2019-03-02 19:00 | 2019-03-02 20:00 | 1257.024 | 0.35915
2019-03-02 20:00 | 2019-03-02 21:00 | 1330.586 | 0.38017
2019-03-02 21:00 | 2019-03-02 22:00 | 1311.258 | 0.37465
2019-03-02 22:00 | 2019-03-02 23:00 | 1330.539 | 0.38015
2019-03-02 23:00 | 2019-03-03 | 1376.046 | 0.39316
2019-03-03 | 2019-03-03 01:00 | 1423.571 | 0.40673
2019-03-03 01:00 | 2019-03-03 02:00 | 1384.423 | 0.39555
2019-03-03 02:00 | 2019-03-03 03:00 | 1375.386 | 0.39297
2019-03-03 03:00 | 2019-03-03 04:00 | 1470.915 | 0.42026
2019-03-03 04:00 | 2019-03-03 05:00 | 1495.262 | 0.42722
2019-03-03 05:00 | 2019-03-03 06:00 | 1540.844 | 0.44024
2019-03-03 06:00 | 2019-03-03 07:00 | 1568.184 | 0.44805
2019-03-03 07:00 | 2019-03-03 08:00 | 1658.679 | 0.47391
2019-03-03 08:00 | 2019-03-03 09:00 | 1594.468 | 0.45556
2019-03-03 09:00 | 2019-03-03 10:00 | 1759.149 | 0.50261
2019-03-03 10:00 | 2019-03-03 11:00 | 2309.171 | 0.65976
2019-03-03 11:00 | 2019-03-03 12:00 | 2338.916 | 0.66826
2019-03-03 12:00 | 2019-03-03 13:00 | 2139.486 | 0.61128
2019-03-03 13:00 | 2019-03-03 14:00 | 1841.922 | 0.52626
2019-03-03 14:00 | 2019-03-03 15:00 | 1657.84 | 0.47367
2019-03-03 15:00 | 2019-03-03 16:00 | 1683.227 | 0.48092
2019-03-03 16:00 | 2019-03-03 17:00 | 1742.303 | 0.4978
2019-03-03 17:00 | 2019-03-03 18:00 | 1769.618 | 0.50561
2019-03-03 18:00 | 2019-03-03 19:00 | 1544.093 | 0.44117
2019-03-03 19:00 | 2019-03-03 20:00 | 1201.341 | 0.34324
2019-03-03 20:00 | 2019-03-03 21:00 | 1338.88 | 0.38254
2019-03-03 21:00 | 2019-03-03 22:00 | 1594.483 | 0.45557
2019-03-03 22:00 | 2019-03-03 23:00 | 2077.493 | 0.59357
2019-03-03 23:00 | 2019-03-04 | 1983.692 | 0.56677
2019-03-04 | 2019-03-04 01:00 | 1797.803 | 0.51366
2019-03-04 01:00 | 2019-03-04 02:00 | 1828.367 | 0.52239
2019-03-04 02:00 | 2019-03-04 03:00 | 1817.87 | 0.51939
2019-03-04 03:00 | 2019-03-04 04:00 | 1707.79 | 0.48794
2019-03-04 04:00 | 2019-03-04 05:00 | 1904.027 | 0.54401
2019-03-04 05:00 | 2019-03-04 06:00 | 2186.458 | 0.6247
2019-03-04 06:00 | 2019-03-04 07:00 | 2238.543 | 0.63958
2019-03-04 07:00 | 2019-03-04 08:00 | 2185.171 | 0.62433
2019-03-04 08:00 | 2019-03-04 09:00 | 2476.376 | 0.70754
2019-03-04 09:00 | 2019-03-04 10:00 | 3060.504 | 0.87443
2019-03-04 10:00 | 2019-03-04 11:00 | 3240.547 | 0.92587
2019-03-04 11:00 | 2019-03-04 12:00 | 3338.628 | 0.95389
2019-03-04 12:00 | 2019-03-04 13:00 | 3373.578 | 0.96388
2019-03-04 13:00 | 2019-03-04 14:00 | 3356.641 | 0.95904
2019-03-04 14:00 | 2019-03-04 15:00 | 3290.791 | 0.94023
2019-03-04 15:00 | 2019-03-04 16:00 | 3099.381 | 0.88554
2019-03-04 16:00 | 2019-03-04 17:00 | 2764.385 | 0.78982
2019-03-04 17:00 | 2019-03-04 18:00 | 2236.354 | 0.63896
2019-03-04 18:00 | 2019-03-04 19:00 | 1683.264 | 0.48093
2019-03-04 19:00 | 2019-03-04 20:00 | 1501.655 | 0.42904
2019-03-04 20:00 | 2019-03-04 21:00 | 1690.799 | 0.48309
2019-03-04 21:00 | 2019-03-04 22:00 | 1924.364 | 0.54982
2019-03-04 22:00 | 2019-03-04 23:00 | 2025.863 | 0.57882
2019-03-04 23:00 | 2019-03-05 | 1887.922 | 0.53941
2019-03-05 | 2019-03-05 01:00 | 1747.528 | 0.49929
2019-03-05 01:00 | 2019-03-05 02:00 | 1788.544 | 0.51101
2019-03-05 02:00 | 2019-03-05 03:00 | 1547.232 | 0.44207
2019-03-05 03:00 | 2019-03-05 04:00 | 1396.805 | 0.39909
2019-03-05 04:00 | 2019-03-05 05:00 | 1422.542 | 0.40644
2019-03-05 05:00 | 2019-03-05 06:00 | 1622.645 | 0.46361
2019-03-05 06:00 | 2019-03-05 07:00 | 1817.874 | 0.51939
2019-03-05 07:00 | 2019-03-05 08:00 | 1987.458 | 0.56785
2019-03-05 08:00 | 2019-03-05 09:00 | 2242.473 | 0.64071
2019-03-05 09:00 | 2019-03-05 10:00 | 2379.01 | 0.67972
2019-03-05 10:00 | 2019-03-05 11:00 | 2607.387 | 0.74497
2019-03-05 11:00 | 2019-03-05 12:00 | 2666.946 | 0.76198
2019-03-05 12:00 | 2019-03-05 13:00 | 2438.454 | 0.6967
2019-03-05 13:00 | 2019-03-05 14:00 | 1942.452 | 0.55499
2019-03-05 14:00 | 2019-03-05 15:00 | 1658.659 | 0.4739
2019-03-05 15:00 | 2019-03-05 16:00 | 1393.668 | 0.39819
2019-03-05 16:00 | 2019-03-05 17:00 | 1019.037 | 0.29115
2019-03-05 17:00 | 2019-03-05 18:00 | 1033.361 | 0.29525
2019-03-05 18:00 | 2019-03-05 19:00 | 783.104 | 0.22374
2019-03-05 19:00 | 2019-03-05 20:00 | 674.625 | 0.19275
2019-03-05 20:00 | 2019-03-05 21:00 | 493.425 | 0.14098
2019-03-05 21:00 | 2019-03-05 22:00 | 369.229 | 0.10549
2019-03-05 22:00 | 2019-03-05 23:00 | 376.188 | 0.10748
2019-03-05 23:00 | 2019-03-06 | 379.915 | 0.10855
2019-03-06 | 2019-03-06 01:00 | 360.885 | 0.10311
2019-03-06 01:00 | 2019-03-06 02:00 | 480.799 | 0.13737
2019-03-06 02:00 | 2019-03-06 03:00 | 727.728 | 0.20792
2019-03-06 03:00 | 2019-03-06 04:00 | 890.975 | 0.25456
2019-03-06 04:00 | 2019-03-06 05:00 | 1022.099 | 0.29203
2019-03-06 05:00 | 2019-03-06 06:00 | 1105.512 | 0.31586
2019-03-06 06:00 | 2019-03-06 07:00 | 1060.014 | 0.30286
2019-03-06 07:00 | 2019-03-06 08:00 | 731.233 | 0.20892
2019-03-06 08:00 | 2019-03-06 09:00 | 562.051 | 0.16059
2019-03-06 09:00 | 2019-03-06 10:00 | 865.461 | 0.24727
2019-03-06 10:00 | 2019-03-06 11:00 | 941.048 | 0.26887
2019-03-06 11:00 | 2019-03-06 12:00 | 935.001 | 0.26714
2019-03-06 12:00 | 2019-03-06 13:00 | 1012.58 | 0.28931
2019-03-06 13:00 | 2019-03-06 14:00 | 1050.628 | 0.30018
2019-03-06 14:00 | 2019-03-06 15:00 | 893.643 | 0.25533
2019-03-06 15:00 | 2019-03-06 16:00 | 870.104 | 0.2486
2019-03-06 16:00 | 2019-03-06 17:00 | 1023.315 | 0.29238
2019-03-06 17:00 | 2019-03-06 18:00 | 1220.716 | 0.34878
2019-03-06 18:00 | 2019-03-06 19:00 | 1334.965 | 0.38142
2019-03-06 19:00 | 2019-03-06 20:00 | 1343.887 | 0.38397
2019-03-06 20:00 | 2019-03-06 21:00 | 1332.693 | 0.38077
2019-03-06 21:00 | 2019-03-06 22:00 | 1376.104 | 0.39317
2019-03-06 22:00 | 2019-03-06 23:00 | 1305.588 | 0.37303
2019-03-06 23:00 | 2019-03-07 | 1172.846 | 0.3351
2019-03-07 | 2019-03-07 01:00 | 1229.558 | 0.3513
2019-03-07 01:00 | 2019-03-07 02:00 | 1394.475 | 0.39842
2019-03-07 02:00 | 2019-03-07 03:00 | 1659.979 | 0.47428
2019-03-07 03:00 | 2019-03-07 04:00 | 1874.205 | 0.53549
2019-03-07 04:00 | 2019-03-07 05:00 | 2170.75 | 0.62021
2019-03-07 05:00 | 2019-03-07 06:00 | 2355.839 | 0.6731
2019-03-07 06:00 | 2019-03-07 07:00 | 2285.443 | 0.65298
2019-03-07 07:00 | 2019-03-07 08:00 | 2122.953 | 0.60656
2019-03-07 08:00 | 2019-03-07 09:00 | 2182.612 | 0.6236
2019-03-07 09:00 | 2019-03-07 10:00 | 2382.329 | 0.68067
2019-03-07 10:00 | 2019-03-07 11:00 | 2617.283 | 0.7478
2019-03-07 11:00 | 2019-03-07 12:00 | 2528.673 | 0.72248
2019-03-07 12:00 | 2019-03-07 13:00 | 2437.364 | 0.69639
2019-03-07 13:00 | 2019-03-07 14:00 | 2401.728 | 0.68621
2019-03-07 14:00 | 2019-03-07 15:00 | 2401.702 | 0.6862
2019-03-07 15:00 | 2019-03-07 16:00 | 2304.481 | 0.65842
2019-03-07 16:00 | 2019-03-07 17:00 | 2165.045 | 0.61858
2019-03-07 17:00 | 2019-03-07 18:00 | 2169.483 | 0.61985
2019-03-07 18:00 | 2019-03-07 19:00 | 2206.088 | 0.63031
2019-03-07 19:00 | 2019-03-07 20:00 | 2227.095 | 0.63631
2019-03-07 20:00 | 2019-03-07 21:00 | 2205.039 | 0.63001
2019-03-07 21:00 | 2019-03-07 22:00 | 2169.796 | 0.61994
2019-03-07 22:00 | 2019-03-07 23:00 | 2097.601 | 0.59931
2019-03-07 23:00 | 2019-03-08 | 2004.995 | 0.57286
2019-03-08 | 2019-03-08 01:00 | 1872.053 | 0.53487
2019-03-08 01:00 | 2019-03-08 02:00 | 1709.75 | 0.4885
2019-03-08 02:00 | 2019-03-08 03:00 | 1613.524 | 0.46101
2019-03-08 03:00 | 2019-03-08 04:00 | 1652.067 | 0.47202
2019-03-08 04:00 | 2019-03-08 05:00 | 1726.205 | 0.4932
2019-03-08 05:00 | 2019-03-08 06:00 | 1794.484 | 0.51271
2019-03-08 06:00 | 2019-03-08 07:00 | 1804.061 | 0.51545
2019-03-08 07:00 | 2019-03-08 08:00 | 2014.791 | 0.57565
2019-03-08 08:00 | 2019-03-08 09:00 | 2154.595 | 0.6156
2019-03-08 09:00 | 2019-03-08 10:00 | 2150.307 | 0.61437
2019-03-08 10:00 | 2019-03-08 11:00 | 2104.259 | 0.60122
2019-03-08 11:00 | 2019-03-08 12:00 | 2007.445 | 0.57356
2019-03-08 12:00 | 2019-03-08 13:00 | 1767.561 | 0.50502
2019-03-08 13:00 | 2019-03-08 14:00 | 1485.74 | 0.4245
2019-03-08 14:00 | 2019-03-08 15:00 | 1274.233 | 0.36407
2019-03-08 15:00 | 2019-03-08 16:00 | 1075.291 | 0.30723
2019-03-08 16:00 | 2019-03-08 17:00 | 913.434 | 0.26098
2019-03-08 17:00 | 2019-03-08 18:00 | 915.88 | 0.26168
2019-03-08 18:00 | 2019-03-08 19:00 | 897.715 | 0.25649
2019-03-08 19:00 | 2019-03-08 20:00 | 1044.185 | 0.29834
2019-03-08 20:00 | 2019-03-08 21:00 | 1106.629 | 0.31618
2019-03-08 21:00 | 2019-03-08 22:00 | 1183.56 | 0.33816
2019-03-08 22:00 | 2019-03-08 23:00 | 1299.284 | 0.37122
2019-03-08 23:00 | 2019-03-09 | 1501.619 | 0.42903
2019-03-09 | 2019-03-09 01:00 | 1602.175 | 0.45776
2019-03-09 01:00 | 2019-03-09 02:00 | 1594.464 | 0.45556
2019-03-09 02:00 | 2019-03-09 03:00 | 1618.825 | 0.46252
2019-03-09 03:00 | 2019-03-09 04:00 | 1847.091 | 0.52774
2019-03-09 04:00 | 2019-03-09 05:00 | 2721.192 | 0.77748
2019-03-09 05:00 | 2019-03-09 06:00 | 2764.616 | 0.78989
2019-03-09 06:00 | 2019-03-09 07:00 | 2655.254 | 0.75864
2019-03-09 07:00 | 2019-03-09 08:00 | 2536.538 | 0.72473
2019-03-09 08:00 | 2019-03-09 09:00 | 2408.768 | 0.68822
2019-03-09 09:00 | 2019-03-09 10:00 | 2310.39 | 0.66011
2019-03-09 10:00 | 2019-03-09 11:00 | 2202.75 | 0.62936
2019-03-09 11:00 | 2019-03-09 12:00 | 2285.097 | 0.65288
2019-03-09 12:00 | 2019-03-09 13:00 | 2342.977 | 0.66942
2019-03-09 13:00 | 2019-03-09 14:00 | 2415.714 | 0.6902
2019-03-09 14:00 | 2019-03-09 15:00 | 2574.148 | 0.73547
2019-03-09 15:00 | 2019-03-09 16:00 | 2803.068 | 0.80088
2019-03-09 16:00 | 2019-03-09 17:00 | 2858.636 | 0.81675
2019-03-09 17:00 | 2019-03-09 18:00 | 2788.172 | 0.79662
2019-03-09 18:00 | 2019-03-09 19:00 | 2720.217 | 0.7772
2019-03-09 19:00 | 2019-03-09 20:00 | 2551.973 | 0.72914
2019-03-09 20:00 | 2019-03-09 21:00 | 2307.527 | 0.65929
2019-03-09 21:00 | 2019-03-09 22:00 | 2279.381 | 0.65125
2019-03-09 22:00 | 2019-03-09 23:00 | 2054.424 | 0.58698
2019-03-09 23:00 | 2019-03-10 | 1932.952 | 0.55227
2019-03-10 | 2019-03-10 01:00 | 1595.269 | 0.45579
2019-03-10 01:00 | 2019-03-10 02:00 | 1134.419 | 0.32412
2019-03-10 02:00 | 2019-03-10 03:00 | 828.092 | 0.2366
2019-03-10 03:00 | 2019-03-10 04:00 | 632.83 | 0.18081
2019-03-10 04:00 | 2019-03-10 05:00 | 714.15 | 0.20404
2019-03-10 05:00 | 2019-03-10 06:00 | 1184.012 | 0.33829
2019-03-10 06:00 | 2019-03-10 07:00 | 2465.195 | 0.70434
2019-03-10 07:00 | 2019-03-10 08:00 | 3237.351 | 0.92496
2019-03-10 08:00 | 2019-03-10 09:00 | 3266.406 | 0.93326
2019-03-10 09:00 | 2019-03-10 10:00 | 3269.812 | 0.93423
2019-03-10 10:00 | 2019-03-10 11:00 | 3320.431 | 0.94869
2019-03-10 11:00 | 2019-03-10 12:00 | 3414.236 | 0.9755
2019-03-10 12:00 | 2019-03-10 13:00 | 3430.923 | 0.98026
2019-03-10 13:00 | 2019-03-10 14:00 | 3431.124 | 0.98032
2019-03-10 14:00 | 2019-03-10 15:00 | 3423.187 | 0.97805
2019-03-10 15:00 | 2019-03-10 16:00 | 3388.218 | 0.96806
2019-03-10 16:00 | 2019-03-10 17:00 | 3296.697 | 0.94191
2019-03-10 17:00 | 2019-03-10 18:00 | 3186.633 | 0.91047
2019-03-10 18:00 | 2019-03-10 19:00 | 3081.458 | 0.88042
2019-03-10 19:00 | 2019-03-10 20:00 | 2836.232 | 0.81035
2019-03-10 20:00 | 2019-03-10 21:00 | 2486.928 | 0.71055
2019-03-10 21:00 | 2019-03-10 22:00 | 2197.652 | 0.6279
2019-03-10 22:00 | 2019-03-10 23:00 | 2018.66 | 0.57676
2019-03-10 23:00 | 2019-03-11 | 1863.74 | 0.5325
2019-03-11 | 2019-03-11 01:00 | 1840.837 | 0.52595
2019-03-11 01:00 | 2019-03-11 02:00 | 2007.128 | 0.57347
2019-03-11 02:00 | 2019-03-11 03:00 | 2235.968 | 0.63885
2019-03-11 03:00 | 2019-03-11 04:00 | 2421.553 | 0.69187
2019-03-11 04:00 | 2019-03-11 05:00 | 2481.357 | 0.70896
2019-03-11 05:00 | 2019-03-11 06:00 | 2380.357 | 0.6801
2019-03-11 06:00 | 2019-03-11 07:00 | 2224.747 | 0.63564
2019-03-11 07:00 | 2019-03-11 08:00 | 2164.856 | 0.61853
2019-03-11 08:00 | 2019-03-11 09:00 | 2225.74 | 0.63593
2019-03-11 09:00 | 2019-03-11 10:00 | 2312.544 | 0.66073
2019-03-11 10:00 | 2019-03-11 11:00 | 2370.009 | 0.67715
2019-03-11 11:00 | 2019-03-11 12:00 | 2470.155 | 0.70576
2019-03-11 12:00 | 2019-03-11 13:00 | 2319.851 | 0.66281
2019-03-11 13:00 | 2019-03-11 14:00 | 2174.85 | 0.62139
2019-03-11 14:00 | 2019-03-11 15:00 | 2039.86 | 0.58282
2019-03-11 15:00 | 2019-03-11 16:00 | 1789.826 | 0.51138
2019-03-11 16:00 | 2019-03-11 17:00 | 1656.017 | 0.47315
2019-03-11 17:00 | 2019-03-11 18:00 | 1745.523 | 0.49872
2019-03-11 18:00 | 2019-03-11 19:00 | 1750.755 | 0.50022
2019-03-11 19:00 | 2019-03-11 20:00 | 1742.337 | 0.49781
2019-03-11 20:00 | 2019-03-11 21:00 | 1573.138 | 0.44947
2019-03-11 21:00 | 2019-03-11 22:00 | 1322.409 | 0.37783
2019-03-11 22:00 | 2019-03-11 23:00 | 1164.903 | 0.33283
2019-03-11 23:00 | 2019-03-12 | 1033.429 | 0.29527
2019-03-12 | 2019-03-12 01:00 | 966.548 | 0.27616
2019-03-12 01:00 | 2019-03-12 02:00 | 886.626 | 0.25332
2019-03-12 02:00 | 2019-03-12 03:00 | 808.04 | 0.23087
2019-03-12 03:00 | 2019-03-12 04:00 | 750.645 | 0.21447
2019-03-12 04:00 | 2019-03-12 05:00 | 677.354 | 0.19353
2019-03-12 05:00 | 2019-03-12 06:00 | 689.798 | 0.19709
2019-03-12 06:00 | 2019-03-12 07:00 | 595.513 | 0.17015
2019-03-12 07:00 | 2019-03-12 08:00 | 438.818 | 0.12538
2019-03-12 08:00 | 2019-03-12 09:00 | 841.219 | 0.24035
2019-03-12 09:00 | 2019-03-12 10:00 | 1049.714 | 0.29992
2019-03-12 10:00 | 2019-03-12 11:00 | 1053.953 | 0.30113
2019-03-12 11:00 | 2019-03-12 12:00 | 1060.081 | 0.30288
2019-03-12 12:00 | 2019-03-12 13:00 | 1145.012 | 0.32715
2019-03-12 13:00 | 2019-03-12 14:00 | 1242.385 | 0.35497
2019-03-12 14:00 | 2019-03-12 15:00 | 1235.966 | 0.35313
2019-03-12 15:00 | 2019-03-12 16:00 | 1220.678 | 0.34877
2019-03-12 16:00 | 2019-03-12 17:00 | 1463.758 | 0.41822
2019-03-12 17:00 | 2019-03-12 18:00 | 1760.074 | 0.50288
2019-03-12 18:00 | 2019-03-12 19:00 | 1968.96 | 0.56256
2019-03-12 19:00 | 2019-03-12 20:00 | 2241.213 | 0.64035
2019-03-12 20:00 | 2019-03-12 21:00 | 2393.204 | 0.68377
2019-03-12 21:00 | 2019-03-12 22:00 | 2518.121 | 0.71946
2019-03-12 22:00 | 2019-03-12 23:00 | 2470.183 | 0.70577
2019-03-12 23:00 | 2019-03-13 | 2620.351 | 0.74867
2019-03-13 | 2019-03-13 01:00 | 2637.49 | 0.75357
2019-03-13 01:00 | 2019-03-13 02:00 | 2150.322 | 0.61438
2019-03-13 02:00 | 2019-03-13 03:00 | 1683.238 | 0.48093
2019-03-13 03:00 | 2019-03-13 04:00 | 1634.348 | 0.46696
2019-03-13 04:00 | 2019-03-13 05:00 | 1721.604 | 0.49189
2019-03-13 05:00 | 2019-03-13 06:00 | 1863.742 | 0.5325
2019-03-13 06:00 | 2019-03-13 07:00 | 1948.327 | 0.55666
2019-03-13 07:00 | 2019-03-13 08:00 | 2174.63 | 0.62132
2019-03-13 08:00 | 2019-03-13 09:00 | 2486.715 | 0.71049
2019-03-13 09:00 | 2019-03-13 10:00 | 2623.304 | 0.74952
2019-03-13 10:00 | 2019-03-13 11:00 | 2615.923 | 0.74741
2019-03-13 11:00 | 2019-03-13 12:00 | 2589.569 | 0.73988
2019-03-13 12:00 | 2019-03-13 13:00 | 2598.306 | 0.74237
2019-03-13 13:00 | 2019-03-13 14:00 | 2545.656 | 0.72733
2019-03-13 14:00 | 2019-03-13 15:00 | 2519.762 | 0.71993
2019-03-13 15:00 | 2019-03-13 16:00 | 2426.003 | 0.69314
2019-03-13 16:00 | 2019-03-13 17:00 | 2430.293 | 0.69437
2019-03-13 17:00 | 2019-03-13 18:00 | 2470.283 | 0.7058
2019-03-13 18:00 | 2019-03-13 19:00 | 2357.903 | 0.67369
2019-03-13 19:00 | 2019-03-13 20:00 | 2277.368 | 0.65068
2019-03-13 20:00 | 2019-03-13 21:00 | 2158.086 | 0.6166
2019-03-13 21:00 | 2019-03-13 22:00 | 1859.886 | 0.5314
2019-03-13 22:00 | 2019-03-13 23:00 | 1674.807 | 0.47852
2019-03-13 23:00 | 2019-03-14 | 1507.914 | 0.43083
2019-03-14 | 2019-03-14 01:00 | 1346.715 | 0.38478
2019-03-14 01:00 | 2019-03-14 02:00 | 1273.331 | 0.36381
2019-03-14 02:00 | 2019-03-14 03:00 | 1180.707 | 0.33734
2019-03-14 03:00 | 2019-03-14 04:00 | 1164.929 | 0.33284
2019-03-14 04:00 | 2019-03-14 05:00 | 1190.658 | 0.34019
2019-03-14 05:00 | 2019-03-14 06:00 | 1286.674 | 0.36762
2019-03-14 06:00 | 2019-03-14 07:00 | 1582.074 | 0.45202
2019-03-14 07:00 | 2019-03-14 08:00 | 1790.84 | 0.51167
2019-03-14 08:00 | 2019-03-14 09:00 | 2075.623 | 0.59304
2019-03-14 09:00 | 2019-03-14 10:00 | 2436.381 | 0.69611
2019-03-14 10:00 | 2019-03-14 11:00 | 2790.043 | 0.79716
2019-03-14 11:00 | 2019-03-14 12:00 | 3024.671 | 0.86419
2019-03-14 12:00 | 2019-03-14 13:00 | 3138.432 | 0.89669
2019-03-14 13:00 | 2019-03-14 14:00 | 3242.561 | 0.92645
2019-03-14 14:00 | 2019-03-14 15:00 | 3241.613 | 0.92618
2019-03-14 15:00 | 2019-03-14 16:00 | 3124.917 | 0.89283
2019-03-14 16:00 | 2019-03-14 17:00 | 2926.983 | 0.83628
2019-03-14 17:00 | 2019-03-14 18:00 | 2713.774 | 0.77536
2019-03-14 18:00 | 2019-03-14 19:00 | 2545.697 | 0.72734
2019-03-14 19:00 | 2019-03-14 20:00 | 2219.5 | 0.63414
2019-03-14 20:00 | 2019-03-14 21:00 | 1805.921 | 0.51598
2019-03-14 21:00 | 2019-03-14 22:00 | 1550.008 | 0.44286
2019-03-14 22:00 | 2019-03-14 23:00 | 1208.68 | 0.34534
2019-03-14 23:00 | 2019-03-15 | 1129.395 | 0.32268
2019-03-15 | 2019-03-15 01:00 | 1121.689 | 0.32048
2019-03-15 01:00 | 2019-03-15 02:00 | 1073.537 | 0.30672
2019-03-15 02:00 | 2019-03-15 03:00 | 1032.892 | 0.29511
2019-03-15 03:00 | 2019-03-15 04:00 | 1232.762 | 0.35222
2019-03-15 04:00 | 2019-03-15 05:00 | 1330.537 | 0.38015
2019-03-15 05:00 | 2019-03-15 06:00 | 1174.438 | 0.33555
2019-03-15 06:00 | 2019-03-15 07:00 | 1001.584 | 0.28617
2019-03-15 07:00 | 2019-03-15 08:00 | 1239.164 | 0.35405
2019-03-15 08:00 | 2019-03-15 09:00 | 1693.472 | 0.48385
2019-03-15 09:00 | 2019-03-15 10:00 | 2515.815 | 0.7188
2019-03-15 10:00 | 2019-03-15 11:00 | 2758.679 | 0.78819
2019-03-15 11:00 | 2019-03-15 12:00 | 2750.254 | 0.78579
2019-03-15 12:00 | 2019-03-15 13:00 | 2742.392 | 0.78354
2019-03-15 13:00 | 2019-03-15 14:00 | 2663.202 | 0.76091
2019-03-15 14:00 | 2019-03-15 15:00 | 2705.52 | 0.77301
2019-03-15 15:00 | 2019-03-15 16:00 | 2795.166 | 0.79862
2019-03-15 16:00 | 2019-03-15 17:00 | 2841.988 | 0.812
2019-03-15 17:00 | 2019-03-15 18:00 | 2913.336 | 0.83238
2019-03-15 18:00 | 2019-03-15 19:00 | 2957.775 | 0.84508
2019-03-15 19:00 | 2019-03-15 20:00 | 2983.69 | 0.85248
2019-03-15 20:00 | 2019-03-15 21:00 | 2997.099 | 0.85631
2019-03-15 21:00 | 2019-03-15 22:00 | 2964.616 | 0.84703
2019-03-15 22:00 | 2019-03-15 23:00 | 2898.587 | 0.82817
2019-03-15 23:00 | 2019-03-16 | 2815.097 | 0.80431
2019-03-16 | 2019-03-16 01:00 | 2758.089 | 0.78803
2019-03-16 01:00 | 2019-03-16 02:00 | 2709.461 | 0.77413
2019-03-16 02:00 | 2019-03-16 03:00 | 2643.34 | 0.75524
2019-03-16 03:00 | 2019-03-16 04:00 | 2516.94 | 0.71913
2019-03-16 04:00 | 2019-03-16 05:00 | 2444.529 | 0.69844
2019-03-16 05:00 | 2019-03-16 06:00 | 2377.127 | 0.67918
2019-03-16 06:00 | 2019-03-16 07:00 | 2271.265 | 0.64893
2019-03-16 07:00 | 2019-03-16 08:00 | 2115.894 | 0.60454
2019-03-16 08:00 | 2019-03-16 09:00 | 2185.109 | 0.62432
2019-03-16 09:00 | 2019-03-16 10:00 | 2420.253 | 0.6915
2019-03-16 10:00 | 2019-03-16 11:00 | 2521.502 | 0.72043
2019-03-16 11:00 | 2019-03-16 12:00 | 2515.385 | 0.71868
2019-03-16 12:00 | 2019-03-16 13:00 | 2510.02 | 0.71715
2019-03-16 13:00 | 2019-03-16 14:00 | 2420.469 | 0.69156
2019-03-16 14:00 | 2019-03-16 15:00 | 2147.053 | 0.61344
2019-03-16 15:00 | 2019-03-16 16:00 | 1817.878 | 0.51939
2019-03-16 16:00 | 2019-03-16 17:00 | 1617.161 | 0.46205
2019-03-16 17:00 | 2019-03-16 18:00 | 1703.941 | 0.48684
2019-03-16 18:00 | 2019-03-16 19:00 | 1767.559 | 0.50502
2019-03-16 19:00 | 2019-03-16 20:00 | 1696.745 | 0.48478
2019-03-16 20:00 | 2019-03-16 21:00 | 1526.806 | 0.43623
2019-03-16 21:00 | 2019-03-16 22:00 | 1581.932 | 0.45198
2019-03-16 22:00 | 2019-03-16 23:00 | 1586.368 | 0.45325
2019-03-16 23:00 | 2019-03-17 | 1548.287 | 0.44237
2019-03-17 | 2019-03-17 01:00 | 1488.93 | 0.42541
2019-03-17 01:00 | 2019-03-17 02:00 | 1551.815 | 0.44338
2019-03-17 02:00 | 2019-03-17 03:00 | 1677.022 | 0.47915
2019-03-17 03:00 | 2019-03-17 04:00 | 1788.567 | 0.51102
2019-03-17 04:00 | 2019-03-17 05:00 | 1884.495 | 0.53843
2019-03-17 05:00 | 2019-03-17 06:00 | 1873.12 | 0.53518
2019-03-17 06:00 | 2019-03-17 07:00 | 1599.412 | 0.45697
2019-03-17 07:00 | 2019-03-17 08:00 | 1638.56 | 0.46816
2019-03-17 08:00 | 2019-03-17 09:00 | 2168.246 | 0.6195
2019-03-17 09:00 | 2019-03-17 10:00 | 2320.148 | 0.6629
2019-03-17 10:00 | 2019-03-17 11:00 | 2487.011 | 0.71057
2019-03-17 11:00 | 2019-03-17 12:00 | 2443.237 | 0.69807
2019-03-17 12:00 | 2019-03-17 13:00 | 2210.448 | 0.63156
2019-03-17 13:00 | 2019-03-17 14:00 | 1964.707 | 0.56134
2019-03-17 14:00 | 2019-03-17 15:00 | 1555.596 | 0.44446
2019-03-17 15:00 | 2019-03-17 16:00 | 1200.569 | 0.34302
2019-03-17 16:00 | 2019-03-17 17:00 | 1219.642 | 0.34847
2019-03-17 17:00 | 2019-03-17 18:00 | 1488.941 | 0.42541
2019-03-17 18:00 | 2019-03-17 19:00 | 1569.107 | 0.44832
2019-03-17 19:00 | 2019-03-17 20:00 | 1495.021 | 0.42715
2019-03-17 20:00 | 2019-03-17 21:00 | 1241.306 | 0.35466
2019-03-17 21:00 | 2019-03-17 22:00 | 1049.414 | 0.29983
2019-03-17 22:00 | 2019-03-17 23:00 | 942.578 | 0.26931
2019-03-17 23:00 | 2019-03-18 | 824.069 | 0.23545
2019-03-18 | 2019-03-18 01:00 | 808.016 | 0.23086
2019-03-18 01:00 | 2019-03-18 02:00 | 811.105 | 0.23174
2019-03-18 02:00 | 2019-03-18 03:00 | 853.799 | 0.24394
2019-03-18 03:00 | 2019-03-18 04:00 | 948.231 | 0.27092
2019-03-18 04:00 | 2019-03-18 05:00 | 953.548 | 0.27244
2019-03-18 05:00 | 2019-03-18 06:00 | 949.629 | 0.27132
2019-03-18 06:00 | 2019-03-18 07:00 | 890.178 | 0.25434
2019-03-18 07:00 | 2019-03-18 08:00 | 923.512 | 0.26386
2019-03-18 08:00 | 2019-03-18 09:00 | 1045.075 | 0.29859
2019-03-18 09:00 | 2019-03-18 10:00 | 981.222 | 0.28035
2019-03-18 10:00 | 2019-03-18 11:00 | 852.77 | 0.24365
2019-03-18 11:00 | 2019-03-18 12:00 | 702.176 | 0.20062
2019-03-18 12:00 | 2019-03-18 13:00 | 615.381 | 0.17582
2019-03-18 13:00 | 2019-03-18 14:00 | 573.116 | 0.16375
2019-03-18 14:00 | 2019-03-18 15:00 | 539.296 | 0.15408
2019-03-18 15:00 | 2019-03-18 16:00 | 494.145 | 0.14118
2019-03-18 16:00 | 2019-03-18 17:00 | 397.267 | 0.1135
2019-03-18 17:00 | 2019-03-18 18:00 | 405.186 | 0.11577
2019-03-18 18:00 | 2019-03-18 19:00 | 433.036 | 0.12372
2019-03-18 19:00 | 2019-03-18 20:00 | 438.223 | 0.12521
2019-03-18 20:00 | 2019-03-18 21:00 | 398.127 | 0.11375
2019-03-18 21:00 | 2019-03-18 22:00 | 343.683 | 0.098195
2019-03-18 22:00 | 2019-03-18 23:00 | 296.931 | 0.084837
2019-03-18 23:00 | 2019-03-19 | 256.065 | 0.073161
2019-03-19 | 2019-03-19 01:00 | 222.521 | 0.063577
2019-03-19 01:00 | 2019-03-19 02:00 | 179.237 | 0.051211
2019-03-19 02:00 | 2019-03-19 03:00 | 131.758 | 0.037645
2019-03-19 03:00 | 2019-03-19 04:00 | 96.942 | 0.027698
2019-03-19 04:00 | 2019-03-19 05:00 | 73.472 | 0.020992
2019-03-19 05:00 | 2019-03-19 06:00 | 66.735 | 0.019067
2019-03-19 06:00 | 2019-03-19 07:00 | 50.541 | 0.01444
2019-03-19 07:00 | 2019-03-19 08:00 | 46.866 | 0.01339
2019-03-19 08:00 | 2019-03-19 09:00 | 57.885 | 0.016539
2019-03-19 09:00 | 2019-03-19 10:00 | 44.994 | 0.012855
2019-03-19 10:00 | 2019-03-19 11:00 | 49.683 | 0.014195
2019-03-19 11:00 | 2019-03-19 12:00 | 65.056 | 0.018587
2019-03-19 12:00 | 2019-03-19 13:00 | 86.445 | 0.024699
2019-03-19 13:00 | 2019-03-19 14:00 | 105.911 | 0.03026
2019-03-19 14:00 | 2019-03-19 15:00 | 113.493 | 0.032427
2019-03-19 15:00 | 2019-03-19 16:00 | 122.909 | 0.035117
2019-03-19 16:00 | 2019-03-19 17:00 | 153.185 | 0.043767
2019-03-19 17:00 | 2019-03-19 18:00 | 192.596 | 0.055027
2019-03-19 18:00 | 2019-03-19 19:00 | 217.132 | 0.062038
2019-03-19 19:00 | 2019-03-19 20:00 | 225.773 | 0.064507
2019-03-19 20:00 | 2019-03-19 21:00 | 211.213 | 0.060347
2019-03-19 21:00 | 2019-03-19 22:00 | 188.892 | 0.053969
2019-03-19 22:00 | 2019-03-19 23:00 | 168.534 | 0.048153
2019-03-19 23:00 | 2019-03-20 | 157.997 | 0.045142
2019-03-20 | 2019-03-20 01:00 | 140.666 | 0.04019
2019-03-20 01:00 | 2019-03-20 02:00 | 107.029 | 0.03058
2019-03-20 02:00 | 2019-03-20 03:00 | 70.458 | 0.020131
2019-03-20 03:00 | 2019-03-20 04:00 | 44.643 | 0.012755
2019-03-20 04:00 | 2019-03-20 05:00 | 38.119 | 0.010891
2019-03-20 05:00 | 2019-03-20 06:00 | 42.641 | 0.012183
2019-03-20 06:00 | 2019-03-20 07:00 | 51.744 | 0.014784
2019-03-20 07:00 | 2019-03-20 08:00 | 34.563 | 0.0098751
2019-03-20 08:00 | 2019-03-20 09:00 | 66.186 | 0.01891
2019-03-20 09:00 | 2019-03-20 10:00 | 105.162 | 0.030046
2019-03-20 10:00 | 2019-03-20 11:00 | 109.777 | 0.031365
2019-03-20 11:00 | 2019-03-20 12:00 | 120.384 | 0.034395
2019-03-20 12:00 | 2019-03-20 13:00 | 139.317 | 0.039805
2019-03-20 13:00 | 2019-03-20 14:00 | 161.386 | 0.04611
2019-03-20 14:00 | 2019-03-20 15:00 | 188.059 | 0.053731
2019-03-20 15:00 | 2019-03-20 16:00 | 209.577 | 0.059879
2019-03-20 16:00 | 2019-03-20 17:00 | 227.01 | 0.06486
2019-03-20 17:00 | 2019-03-20 18:00 | 239.06 | 0.068303
2019-03-20 18:00 | 2019-03-20 19:00 | 264.429 | 0.075551
2019-03-20 19:00 | 2019-03-20 20:00 | 298.079 | 0.085165
2019-03-20 20:00 | 2019-03-20 21:00 | 335.229 | 0.09578
2019-03-20 21:00 | 2019-03-20 22:00 | 397.064 | 0.11345
2019-03-20 22:00 | 2019-03-20 23:00 | 447.73 | 0.12792
2019-03-20 23:00 | 2019-03-21 | 434.439 | 0.12413
2019-03-21 | 2019-03-21 01:00 | 398.252 | 0.11379
2019-03-21 01:00 | 2019-03-21 02:00 | 382.794 | 0.10937
2019-03-21 02:00 | 2019-03-21 03:00 | 374.247 | 0.10693
2019-03-21 03:00 | 2019-03-21 04:00 | 325.905 | 0.093116
2019-03-21 04:00 | 2019-03-21 05:00 | 290.772 | 0.083078
2019-03-21 05:00 | 2019-03-21 06:00 | 297.268 | 0.084934
2019-03-21 06:00 | 2019-03-21 07:00 | 276.792 | 0.079083
2019-03-21 07:00 | 2019-03-21 08:00 | 154.534 | 0.044153
2019-03-21 08:00 | 2019-03-21 09:00 | 293.334 | 0.08381
2019-03-21 09:00 | 2019-03-21 10:00 | 696.095 | 0.19888
2019-03-21 10:00 | 2019-03-21 11:00 | 762.414 | 0.21783
2019-03-21 11:00 | 2019-03-21 12:00 | 773.928 | 0.22112
2019-03-21 12:00 | 2019-03-21 13:00 | 739.811 | 0.21137
2019-03-21 13:00 | 2019-03-21 14:00 | 689.691 | 0.19705
2019-03-21 14:00 | 2019-03-21 15:00 | 658.713 | 0.1882
2019-03-21 15:00 | 2019-03-21 16:00 | 621.802 | 0.17766
2019-03-21 16:00 | 2019-03-21 17:00 | 655.758 | 0.18736
2019-03-21 17:00 | 2019-03-21 18:00 | 849.539 | 0.24273
2019-03-21 18:00 | 2019-03-21 19:00 | 936.629 | 0.26761
2019-03-21 19:00 | 2019-03-21 20:00 | 924.546 | 0.26416
2019-03-21 20:00 | 2019-03-21 21:00 | 848.434 | 0.24241
2019-03-21 21:00 | 2019-03-21 22:00 | 759.189 | 0.21691
2019-03-21 22:00 | 2019-03-21 23:00 | 680.691 | 0.19448
2019-03-21 23:00 | 2019-03-22 | 615.394 | 0.17583
2019-03-22 | 2019-03-22 01:00 | 545.607 | 0.15589
2019-03-22 01:00 | 2019-03-22 02:00 | 492.521 | 0.14072
2019-03-22 02:00 | 2019-03-22 03:00 | 450.46 | 0.1287
2019-03-22 03:00 | 2019-03-22 04:00 | 411.166 | 0.11748
2019-03-22 04:00 | 2019-03-22 05:00 | 390.303 | 0.11152
2019-03-22 05:00 | 2019-03-22 06:00 | 360.796 | 0.10308
2019-03-22 06:00 | 2019-03-22 07:00 | 211.205 | 0.060344
2019-03-22 07:00 | 2019-03-22 08:00 | 65.101 | 0.0186
2019-03-22 08:00 | 2019-03-22 09:00 | 68.767 | 0.019648
2019-03-22 09:00 | 2019-03-22 10:00 | 136.42 | 0.038977
2019-03-22 10:00 | 2019-03-22 11:00 | 132.818 | 0.037948
2019-03-22 11:00 | 2019-03-22 12:00 | 115.334 | 0.032953
2019-03-22 12:00 | 2019-03-22 13:00 | 109.007 | 0.031145
2019-03-22 13:00 | 2019-03-22 14:00 | 99.219 | 0.028348
2019-03-22 14:00 | 2019-03-22 15:00 | 83.243 | 0.023784
2019-03-22 15:00 | 2019-03-22 16:00 | 72.385 | 0.020681
2019-03-22 16:00 | 2019-03-22 17:00 | 57.452 | 0.016415
2019-03-22 17:00 | 2019-03-22 18:00 | 39.712 | 0.011346
2019-03-22 18:00 | 2019-03-22 19:00 | 30.758 | 0.008788
2019-03-22 19:00 | 2019-03-22 20:00 | 28.486 | 0.0081389
2019-03-22 20:00 | 2019-03-22 21:00 | 31.427 | 0.0089791
2019-03-22 21:00 | 2019-03-22 22:00 | 39.5 | 0.011286
2019-03-22 22:00 | 2019-03-22 23:00 | 60.235 | 0.01721
2019-03-22 23:00 | 2019-03-23 | 97.142 | 0.027755
2019-03-23 | 2019-03-23 01:00 | 155.343 | 0.044384
2019-03-23 01:00 | 2019-03-23 02:00 | 227.06 | 0.064874
2019-03-23 02:00 | 2019-03-23 03:00 | 279.843 | 0.079955
2019-03-23 03:00 | 2019-03-23 04:00 | 310.922 | 0.088835
2019-03-23 04:00 | 2019-03-23 05:00 | 365.282 | 0.10437
2019-03-23 05:00 | 2019-03-23 06:00 | 421.19 | 0.12034
2019-03-23 06:00 | 2019-03-23 07:00 | 348.913 | 0.099689
2019-03-23 07:00 | 2019-03-23 08:00 | 146.96 | 0.041989
2019-03-23 08:00 | 2019-03-23 09:00 | 101.345 | 0.028956
2019-03-23 09:00 | 2019-03-23 10:00 | 117.145 | 0.03347
2019-03-23 10:00 | 2019-03-23 11:00 | 125.537 | 0.035868
2019-03-23 11:00 | 2019-03-23 12:00 | 119.804 | 0.03423
2019-03-23 12:00 | 2019-03-23 13:00 | 113.201 | 0.032343
2019-03-23 13:00 | 2019-03-23 14:00 | 110.52 | 0.031577
2019-03-23 14:00 | 2019-03-23 15:00 | 118.763 | 0.033932
2019-03-23 15:00 | 2019-03-23 16:00 | 154.048 | 0.044014
2019-03-23 16:00 | 2019-03-23 17:00 | 274.384 | 0.078395
2019-03-23 17:00 | 2019-03-23 18:00 | 558.42 | 0.15955
2019-03-23 18:00 | 2019-03-23 19:00 | 901.305 | 0.25752
2019-03-23 19:00 | 2019-03-23 20:00 | 1030.447 | 0.29441
2019-03-23 20:00 | 2019-03-23 21:00 | 949.845 | 0.27138
2019-03-23 21:00 | 2019-03-23 22:00 | 803.916 | 0.22969
2019-03-23 22:00 | 2019-03-23 23:00 | 658.353 | 0.1881
2019-03-23 23:00 | 2019-03-24 | 502.221 | 0.14349
2019-03-24 | 2019-03-24 01:00 | 339.834 | 0.097095
2019-03-24 01:00 | 2019-03-24 02:00 | 195.007 | 0.055716
2019-03-24 02:00 | 2019-03-24 03:00 | 112.813 | 0.032232
2019-03-24 03:00 | 2019-03-24 04:00 | 81.727 | 0.023351
2019-03-24 04:00 | 2019-03-24 05:00 | 72.254 | 0.020644
2019-03-24 05:00 | 2019-03-24 06:00 | 69.567 | 0.019876
2019-03-24 06:00 | 2019-03-24 07:00 | 59.257 | 0.016931
2019-03-24 07:00 | 2019-03-24 08:00 | 55.343 | 0.015812
2019-03-24 08:00 | 2019-03-24 09:00 | 57.211 | 0.016346
2019-03-24 09:00 | 2019-03-24 10:00 | 54.169 | 0.015477
2019-03-24 10:00 | 2019-03-24 11:00 | 46.698 | 0.013342
2019-03-24 11:00 | 2019-03-24 12:00 | 52.667 | 0.015048
2019-03-24 12:00 | 2019-03-24 13:00 | 86.441 | 0.024697
2019-03-24 13:00 | 2019-03-24 14:00 | 155.343 | 0.044384
2019-03-24 14:00 | 2019-03-24 15:00 | 235.885 | 0.067396
2019-03-24 15:00 | 2019-03-24 16:00 | 297.88 | 0.085109
2019-03-24 16:00 | 2019-03-24 17:00 | 354.623 | 0.10132
2019-03-24 17:00 | 2019-03-24 18:00 | 446.044 | 0.12744
2019-03-24 18:00 | 2019-03-24 19:00 | 460.047 | 0.13144
2019-03-24 19:00 | 2019-03-24 20:00 | 401.298 | 0.11466
2019-03-24 20:00 | 2019-03-24 21:00 | 421.615 | 0.12046
2019-03-24 21:00 | 2019-03-24 22:00 | 505.216 | 0.14435
2019-03-24 22:00 | 2019-03-24 23:00 | 539.323 | 0.15409
2019-03-24 23:00 | 2019-03-25 | 455.175 | 0.13005
2019-03-25 | 2019-03-25 01:00 | 364.198 | 0.10406
2019-03-25 01:00 | 2019-03-25 02:00 | 316.585 | 0.090453
2019-03-25 02:00 | 2019-03-25 03:00 | 361.183 | 0.1032
2019-03-25 03:00 | 2019-03-25 04:00 | 452.913 | 0.1294
2019-03-25 04:00 | 2019-03-25 05:00 | 568.596 | 0.16246
2019-03-25 05:00 | 2019-03-25 06:00 | 717.277 | 0.20494
2019-03-25 06:00 | 2019-03-25 07:00 | 556.748 | 0.15907
2019-03-25 07:00 | 2019-03-25 08:00 | 617.956 | 0.17656
2019-03-25 08:00 | 2019-03-25 09:00 | 1049.98 | 0.29999
2019-03-25 09:00 | 2019-03-25 10:00 | 1290.993 | 0.36886
2019-03-25 10:00 | 2019-03-25 11:00 | 1375.16 | 0.3929
2019-03-25 11:00 | 2019-03-25 12:00 | 1467.057 | 0.41916
2019-03-25 12:00 | 2019-03-25 13:00 | 1594.488 | 0.45557
2019-03-25 13:00 | 2019-03-25 14:00 | 1660.876 | 0.47454
2019-03-25 14:00 | 2019-03-25 15:00 | 1660.55 | 0.47444
2019-03-25 15:00 | 2019-03-25 16:00 | 1491.365 | 0.4261
2019-03-25 16:00 | 2019-03-25 17:00 | 1192.66 | 0.34076
2019-03-25 17:00 | 2019-03-25 18:00 | 1084.948 | 0.30999
2019-03-25 18:00 | 2019-03-25 19:00 | 1030.309 | 0.29437
2019-03-25 19:00 | 2019-03-25 20:00 | 966.394 | 0.27611
2019-03-25 20:00 | 2019-03-25 21:00 | 863.651 | 0.24676
2019-03-25 21:00 | 2019-03-25 22:00 | 812.758 | 0.23222
2019-03-25 22:00 | 2019-03-25 23:00 | 751.498 | 0.21471
2019-03-25 23:00 | 2019-03-26 | 727.908 | 0.20797
2019-03-26 | 2019-03-26 01:00 | 705.769 | 0.20165
2019-03-26 01:00 | 2019-03-26 02:00 | 570.454 | 0.16299
2019-03-26 02:00 | 2019-03-26 03:00 | 452.207 | 0.1292
2019-03-26 03:00 | 2019-03-26 04:00 | 400.5 | 0.11443
2019-03-26 04:00 | 2019-03-26 05:00 | 383.173 | 0.10948
2019-03-26 05:00 | 2019-03-26 06:00 | 308.621 | 0.088177
2019-03-26 06:00 | 2019-03-26 07:00 | 199.227 | 0.056922
2019-03-26 07:00 | 2019-03-26 08:00 | 183.328 | 0.052379
2019-03-26 08:00 | 2019-03-26 09:00 | 152.555 | 0.043587
2019-03-26 09:00 | 2019-03-26 10:00 | 145.192 | 0.041483
2019-03-26 10:00 | 2019-03-26 11:00 | 148.324 | 0.042378
2019-03-26 11:00 | 2019-03-26 12:00 | 137.907 | 0.039402
2019-03-26 12:00 | 2019-03-26 13:00 | 155.913 | 0.044547
2019-03-26 13:00 | 2019-03-26 14:00 | 198.009 | 0.056574
2019-03-26 14:00 | 2019-03-26 15:00 | 255.312 | 0.072946
2019-03-26 15:00 | 2019-03-26 16:00 | 285.517 | 0.081576
2019-03-26 16:00 | 2019-03-26 17:00 | 288.598 | 0.082457
2019-03-26 17:00 | 2019-03-26 18:00 | 345.949 | 0.098843
2019-03-26 18:00 | 2019-03-26 19:00 | 401.344 | 0.11467
2019-03-26 19:00 | 2019-03-26 20:00 | 398.875 | 0.11396
2019-03-26 20:00 | 2019-03-26 21:00 | 332.442 | 0.094983
2019-03-26 21:00 | 2019-03-26 22:00 | 265.507 | 0.075859
2019-03-26 22:00 | 2019-03-26 23:00 | 263.279 | 0.075223
2019-03-26 23:00 | 2019-03-27 | 246.658 | 0.070474
2019-03-27 | 2019-03-27 01:00 | 197.963 | 0.056561
2019-03-27 01:00 | 2019-03-27 02:00 | 241.2 | 0.068914
2019-03-27 02:00 | 2019-03-27 03:00 | 255.052 | 0.072872
2019-03-27 03:00 | 2019-03-27 04:00 | 246.202 | 0.070343
2019-03-27 04:00 | 2019-03-27 05:00 | 213.074 | 0.060878
2019-03-27 05:00 | 2019-03-27 06:00 | 190.756 | 0.054502
2019-03-27 06:00 | 2019-03-27 07:00 | 125.422 | 0.035835
2019-03-27 07:00 | 2019-03-27 08:00 | 146.022 | 0.041721
2019-03-27 08:00 | 2019-03-27 09:00 | 189.041 | 0.054012
2019-03-27 09:00 | 2019-03-27 10:00 | 192.038 | 0.054868
2019-03-27 10:00 | 2019-03-27 11:00 | 188.649 | 0.0539
2019-03-27 11:00 | 2019-03-27 12:00 | 177.855 | 0.050816
2019-03-27 12:00 | 2019-03-27 13:00 | 169.423 | 0.048407
2019-03-27 13:00 | 2019-03-27 14:00 | 165.578 | 0.047308
2019-03-27 14:00 | 2019-03-27 15:00 | 167.568 | 0.047877
2019-03-27 15:00 | 2019-03-27 16:00 | 173.297 | 0.049513
2019-03-27 16:00 | 2019-03-27 17:00 | 187.305 | 0.053516
2019-03-27 17:00 | 2019-03-27 18:00 | 236.885 | 0.067681
2019-03-27 18:00 | 2019-03-27 19:00 | 286.321 | 0.081806
2019-03-27 19:00 | 2019-03-27 20:00 | 327.514 | 0.093575
2019-03-27 20:00 | 2019-03-27 21:00 | 341.447 | 0.097556
2019-03-27 21:00 | 2019-03-27 22:00 | 330.827 | 0.094522
2019-03-27 22:00 | 2019-03-27 23:00 | 322.072 | 0.092021
2019-03-27 23:00 | 2019-03-28 | 311.214 | 0.088918
2019-03-28 | 2019-03-28 01:00 | 291.24 | 0.083211
2019-03-28 01:00 | 2019-03-28 02:00 | 260.796 | 0.074513
2019-03-28 02:00 | 2019-03-28 03:00 | 228.127 | 0.065179
2019-03-28 03:00 | 2019-03-28 04:00 | 210.546 | 0.060156
2019-03-28 04:00 | 2019-03-28 05:00 | 205.376 | 0.058679
2019-03-28 05:00 | 2019-03-28 06:00 | 193.09 | 0.055169
2019-03-28 06:00 | 2019-03-28 07:00 | 118.688 | 0.033911
2019-03-28 07:00 | 2019-03-28 08:00 | 75.563 | 0.021589
2019-03-28 08:00 | 2019-03-28 09:00 | 227.573 | 0.065021
2019-03-28 09:00 | 2019-03-28 10:00 | 267.18 | 0.076337
2019-03-28 10:00 | 2019-03-28 11:00 | 297.34 | 0.084954
2019-03-28 11:00 | 2019-03-28 12:00 | 346.385 | 0.098967
2019-03-28 12:00 | 2019-03-28 13:00 | 400.885 | 0.11454
2019-03-28 13:00 | 2019-03-28 14:00 | 457.275 | 0.13065
2019-03-28 14:00 | 2019-03-28 15:00 | 539.615 | 0.15418
2019-03-28 15:00 | 2019-03-28 16:00 | 610.051 | 0.1743
2019-03-28 16:00 | 2019-03-28 17:00 | 652.861 | 0.18653
2019-03-28 17:00 | 2019-03-28 18:00 | 884.106 | 0.2526
2019-03-28 18:00 | 2019-03-28 19:00 | 1103.835 | 0.31538
2019-03-28 19:00 | 2019-03-28 20:00 | 1173.974 | 0.33542
2019-03-28 20:00 | 2019-03-28 21:00 | 1134.627 | 0.32418
2019-03-28 21:00 | 2019-03-28 22:00 | 1094.508 | 0.31272
2019-03-28 22:00 | 2019-03-28 23:00 | 1049.386 | 0.29982
2019-03-28 23:00 | 2019-03-29 | 1008.342 | 0.2881
2019-03-29 | 2019-03-29 01:00 | 970.711 | 0.27735
2019-03-29 01:00 | 2019-03-29 02:00 | 915.834 | 0.26167
2019-03-29 02:00 | 2019-03-29 03:00 | 891.079 | 0.25459
2019-03-29 03:00 | 2019-03-29 04:00 | 814.171 | 0.23262
2019-03-29 04:00 | 2019-03-29 05:00 | 683.568 | 0.19531
2019-03-29 05:00 | 2019-03-29 06:00 | 531.254 | 0.15179
2019-03-29 06:00 | 2019-03-29 07:00 | 437.913 | 0.12512
2019-03-29 07:00 | 2019-03-29 08:00 | 573.055 | 0.16373
2019-03-29 08:00 | 2019-03-29 09:00 | 759.267 | 0.21693
2019-03-29 09:00 | 2019-03-29 10:00 | 805.359 | 0.2301
2019-03-29 10:00 | 2019-03-29 11:00 | 695.923 | 0.19884
2019-03-29 11:00 | 2019-03-29 12:00 | 551.28 | 0.15751
2019-03-29 12:00 | 2019-03-29 13:00 | 435.178 | 0.12434
2019-03-29 13:00 | 2019-03-29 14:00 | 342.405 | 0.09783
2019-03-29 14:00 | 2019-03-29 15:00 | 251.437 | 0.071839
2019-03-29 15:00 | 2019-03-29 16:00 | 211.639 | 0.060468
2019-03-29 16:00 | 2019-03-29 17:00 | 235.501 | 0.067286
2019-03-29 17:00 | 2019-03-29 18:00 | 377.145 | 0.10776
2019-03-29 18:00 | 2019-03-29 19:00 | 551.251 | 0.1575
2019-03-29 19:00 | 2019-03-29 20:00 | 649.457 | 0.18556
2019-03-29 20:00 | 2019-03-29 21:00 | 668.505 | 0.191
2019-03-29 21:00 | 2019-03-29 22:00 | 664.322 | 0.18981
2019-03-29 22:00 | 2019-03-29 23:00 | 662.423 | 0.18926
2019-03-29 23:00 | 2019-03-30 | 616.99 | 0.17628
2019-03-30 | 2019-03-30 01:00 | 526.645 | 0.15047
2019-03-30 01:00 | 2019-03-30 02:00 | 430.911 | 0.12312
2019-03-30 02:00 | 2019-03-30 03:00 | 364.441 | 0.10413
2019-03-30 03:00 | 2019-03-30 04:00 | 333.563 | 0.095304
2019-03-30 04:00 | 2019-03-30 05:00 | 354.66 | 0.10133
2019-03-30 05:00 | 2019-03-30 06:00 | 434.746 | 0.12421
2019-03-30 06:00 | 2019-03-30 07:00 | 399.786 | 0.11422
2019-03-30 07:00 | 2019-03-30 08:00 | 162.263 | 0.046361
2019-03-30 08:00 | 2019-03-30 09:00 | 118.347 | 0.033813
2019-03-30 09:00 | 2019-03-30 10:00 | 105.407 | 0.030116
2019-03-30 10:00 | 2019-03-30 11:00 | 80.614 | 0.023033
2019-03-30 11:00 | 2019-03-30 12:00 | 75.924 | 0.021693
2019-03-30 12:00 | 2019-03-30 13:00 | 75.596 | 0.021599
2019-03-30 13:00 | 2019-03-30 14:00 | 68.792 | 0.019655
2019-03-30 14:00 | 2019-03-30 15:00 | 57.169 | 0.016334
2019-03-30 15:00 | 2019-03-30 16:00 | 47.381 | 0.013537
2019-03-30 16:00 | 2019-03-30 17:00 | 34.551 | 0.0098717
2019-03-30 17:00 | 2019-03-30 18:00 | 23.751 | 0.006786
2019-03-30 18:00 | 2019-03-30 19:00 | 23.731 | 0.0067803
2019-03-30 19:00 | 2019-03-30 20:00 | 24.885 | 0.00711
2019-03-30 20:00 | 2019-03-30 21:00 | 24.128 | 0.0068937
2019-03-30 21:00 | 2019-03-30 22:00 | 26.447 | 0.0075563
2019-03-30 22:00 | 2019-03-30 23:00 | 31.172 | 0.0089063
2019-03-30 23:00 | 2019-03-31 | 41.041 | 0.011726
2019-03-31 | 2019-03-31 01:00 | 54.292 | 0.015512
2019-03-31 01:00 | 2019-03-31 03:00 | 68.505 | 0.019573
2019-03-31 02:00 | 2019-03-31 04:00 | 80.162 | 0.022903
2019-03-31 03:00 | 2019-03-31 05:00 | 92.545 | 0.026441
2019-03-31 04:00 | 2019-03-31 06:00 | 106.978 | 0.030565
2019-03-31 05:00 | 2019-03-31 07:00 | 109.012 | 0.031146
2019-03-31 06:00 | 2019-03-31 08:00 | 86.839 | 0.024811
2019-03-31 07:00 | 2019-03-31 09:00 | 33.293 | 0.0095123
2019-03-31 08:00 | 2019-03-31 10:00 | 10.845 | 0.0030986
2019-03-31 09:00 | 2019-03-31 11:00 | 40.01 | 0.011431
2019-03-31 10:00 | 2019-03-31 12:00 | 85.791 | 0.024512
2019-03-31 11:00 | 2019-03-31 13:00 | 132.48 | 0.037851
2019-03-31 12:00 | 2019-03-31 14:00 | 186.482 | 0.053281
2019-03-31 13:00 | 2019-03-31 15:00 | 252.322 | 0.072092
2019-03-31 14:00 | 2019-03-31 16:00 | 345.87 | 0.09882
2019-03-31 15:00 | 2019-03-31 17:00 | 495.029 | 0.14144
2019-03-31 16:00 | 2019-03-31 18:00 | 799.47 | 0.22842
2019-03-31 17:00 | 2019-03-31 19:00 | 1415.495 | 0.40443
2019-03-31 18:00 | 2019-03-31 20:00 | 1792.552 | 0.51216
2019-03-31 19:00 | 2019-03-31 21:00 | 1815.554 | 0.51873
2019-03-31 20:00 | 2019-03-31 22:00 | 1697.724 | 0.48506
2019-03-31 21:00 | 2019-03-31 23:00 | 1451.214 | 0.41463
2019-03-31 22:00 | 2019-04-01 | 1121.603 | 0.32046
2019-03-31 23:00 | 2019-04-01 01:00 | 979.197 | 0.27977
2019-04-01 | 2019-04-01 02:00 | 822.136 | 0.2349
2019-04-01 01:00 | 2019-04-01 03:00 | 696 | 0.19886
2019-04-01 02:00 | 2019-04-01 04:00 | 558.488 | 0.15957
2019-04-01 03:00 | 2019-04-01 05:00 | 455.788 | 0.13023
2019-04-01 04:00 | 2019-04-01 06:00 | 398.317 | 0.1138
2019-04-01 05:00 | 2019-04-01 07:00 | 391.867 | 0.11196
2019-04-01 06:00 | 2019-04-01 08:00 | 469.436 | 0.13412
2019-04-01 07:00 | 2019-04-01 09:00 | 478.426 | 0.13669
2019-04-01 08:00 | 2019-04-01 10:00 | 504.108 | 0.14403
2019-04-01 09:00 | 2019-04-01 11:00 | 522.928 | 0.14941
2019-04-01 10:00 | 2019-04-01 12:00 | 564.889 | 0.1614
2019-04-01 11:00 | 2019-04-01 13:00 | 604.806 | 0.1728
2019-04-01 12:00 | 2019-04-01 14:00 | 615.427 | 0.17584
2019-04-01 13:00 | 2019-04-01 15:00 | 621.742 | 0.17764
2019-04-01 14:00 | 2019-04-01 16:00 | 645.828 | 0.18452
2019-04-01 15:00 | 2019-04-01 17:00 | 702.174 | 0.20062
2019-04-01 16:00 | 2019-04-01 18:00 | 800.929 | 0.22884
2019-04-01 17:00 | 2019-04-01 19:00 | 1137.566 | 0.32502
2019-04-01 18:00 | 2019-04-01 20:00 | 1376.057 | 0.39316
2019-04-01 19:00 | 2019-04-01 21:00 | 1376.038 | 0.39315
2019-04-01 20:00 | 2019-04-01 22:00 | 1236.566 | 0.3533
2019-04-01 21:00 | 2019-04-01 23:00 | 1083.738 | 0.30964
2019-04-01 22:00 | 2019-04-02 | 908.762 | 0.25965
2019-04-01 23:00 | 2019-04-02 01:00 | 791.889 | 0.22625
2019-04-02 | 2019-04-02 02:00 | 709.516 | 0.20272
2019-04-02 01:00 | 2019-04-02 03:00 | 668.448 | 0.19099
2019-04-02 02:00 | 2019-04-02 04:00 | 633.167 | 0.1809
2019-04-02 03:00 | 2019-04-02 05:00 | 551.907 | 0.15769
2019-04-02 04:00 | 2019-04-02 06:00 | 504.066 | 0.14402
2019-04-02 05:00 | 2019-04-02 07:00 | 475.104 | 0.13574
2019-04-02 06:00 | 2019-04-02 08:00 | 376.366 | 0.10753
2019-04-02 07:00 | 2019-04-02 09:00 | 241.641 | 0.06904
2019-04-02 08:00 | 2019-04-02 10:00 | 256.696 | 0.073342
2019-04-02 09:00 | 2019-04-02 11:00 | 473.854 | 0.13539
2019-04-02 10:00 | 2019-04-02 12:00 | 694.645 | 0.19847
2019-04-02 11:00 | 2019-04-02 13:00 | 861.549 | 0.24616
2019-04-02 12:00 | 2019-04-02 14:00 | 922.933 | 0.2637
2019-04-02 13:00 | 2019-04-02 15:00 | 914.806 | 0.26137
2019-04-02 14:00 | 2019-04-02 16:00 | 803.037 | 0.22944
2019-04-02 15:00 | 2019-04-02 17:00 | 644.53 | 0.18415
2019-04-02 16:00 | 2019-04-02 18:00 | 721.628 | 0.20618
2019-04-02 17:00 | 2019-04-02 19:00 | 941.038 | 0.26887
2019-04-02 18:00 | 2019-04-02 20:00 | 1156.879 | 0.33054
2019-04-02 19:00 | 2019-04-02 21:00 | 1220.626 | 0.34875
2019-04-02 20:00 | 2019-04-02 22:00 | 1038.628 | 0.29675
2019-04-02 21:00 | 2019-04-02 23:00 | 911.872 | 0.26053
2019-04-02 22:00 | 2019-04-03 | 809.474 | 0.23128
2019-04-02 23:00 | 2019-04-03 01:00 | 632.966 | 0.18085
2019-04-03 | 2019-04-03 02:00 | 588.509 | 0.16815
2019-04-03 01:00 | 2019-04-03 03:00 | 656.377 | 0.18754
2019-04-03 02:00 | 2019-04-03 04:00 | 713.092 | 0.20374
2019-04-03 03:00 | 2019-04-03 05:00 | 704.183 | 0.2012
2019-04-03 04:00 | 2019-04-03 06:00 | 651.173 | 0.18605
2019-04-03 05:00 | 2019-04-03 07:00 | 565.921 | 0.16169
2019-04-03 06:00 | 2019-04-03 08:00 | 356.395 | 0.10183
2019-04-03 07:00 | 2019-04-03 09:00 | 307.166 | 0.087762
2019-04-03 08:00 | 2019-04-03 10:00 | 256.165 | 0.07319
2019-04-03 09:00 | 2019-04-03 11:00 | 184.863 | 0.052818
2019-04-03 10:00 | 2019-04-03 12:00 | 130.791 | 0.037369
2019-04-03 11:00 | 2019-04-03 13:00 | 118.005 | 0.033716
2019-04-03 12:00 | 2019-04-03 14:00 | 103.209 | 0.029488
2019-04-03 13:00 | 2019-04-03 15:00 | 94.602 | 0.027029
2019-04-03 14:00 | 2019-04-03 16:00 | 148.997 | 0.042571
2019-04-03 15:00 | 2019-04-03 17:00 | 278.028 | 0.079437
2019-04-03 16:00 | 2019-04-03 18:00 | 408.834 | 0.11681
2019-04-03 17:00 | 2019-04-03 19:00 | 486.876 | 0.13911
2019-04-03 18:00 | 2019-04-03 20:00 | 383.562 | 0.10959
2019-04-03 19:00 | 2019-04-03 21:00 | 233.808 | 0.066802
2019-04-03 20:00 | 2019-04-03 22:00 | 178.582 | 0.051023
2019-04-03 21:00 | 2019-04-03 23:00 | 118.584 | 0.033881
2019-04-03 22:00 | 2019-04-04 | 57.99 | 0.016569
2019-04-03 23:00 | 2019-04-04 01:00 | 34.771 | 0.0099346
2019-04-04 | 2019-04-04 02:00 | 34.569 | 0.0098769
2019-04-04 01:00 | 2019-04-04 03:00 | 28.554 | 0.0081583
2019-04-04 02:00 | 2019-04-04 04:00 | 20.694 | 0.0059126
2019-04-04 03:00 | 2019-04-04 05:00 | 28.374 | 0.0081069
2019-04-04 04:00 | 2019-04-04 06:00 | 49.361 | 0.014103
2019-04-04 05:00 | 2019-04-04 07:00 | 70.349 | 0.0201
2019-04-04 06:00 | 2019-04-04 08:00 | 123.83 | 0.03538
2019-04-04 07:00 | 2019-04-04 09:00 | 212.656 | 0.060759
2019-04-04 08:00 | 2019-04-04 10:00 | 302.383 | 0.086395
2019-04-04 09:00 | 2019-04-04 11:00 | 356.948 | 0.10199
2019-04-04 10:00 | 2019-04-04 12:00 | 429.483 | 0.12271
2019-04-04 11:00 | 2019-04-04 13:00 | 411.528 | 0.11758
2019-04-04 12:00 | 2019-04-04 14:00 | 342.423 | 0.097835
2019-04-04 13:00 | 2019-04-04 15:00 | 322.002 | 0.092001
2019-04-04 14:00 | 2019-04-04 16:00 | 281.204 | 0.080344
2019-04-04 15:00 | 2019-04-04 17:00 | 338.336 | 0.096667
2019-04-04 16:00 | 2019-04-04 18:00 | 228.639 | 0.065325
2019-04-04 17:00 | 2019-04-04 19:00 | 223.018 | 0.063719
2019-04-04 18:00 | 2019-04-04 20:00 | 221.359 | 0.063245
2019-04-04 19:00 | 2019-04-04 21:00 | 201.608 | 0.057602
2019-04-04 20:00 | 2019-04-04 22:00 | 155.166 | 0.044333
2019-04-04 21:00 | 2019-04-04 23:00 | 147.957 | 0.042273
2019-04-04 22:00 | 2019-04-05 | 157.566 | 0.045019
2019-04-04 23:00 | 2019-04-05 01:00 | 235.566 | 0.067305
2019-04-05 | 2019-04-05 02:00 | 235.457 | 0.067273
2019-04-05 01:00 | 2019-04-05 03:00 | 193.28 | 0.055223
2019-04-05 02:00 | 2019-04-05 04:00 | 142.617 | 0.040748
2019-04-05 03:00 | 2019-04-05 05:00 | 91.318 | 0.026091
2019-04-05 04:00 | 2019-04-05 06:00 | 53.158 | 0.015188
2019-04-05 05:00 | 2019-04-05 07:00 | 32.269 | 0.0092197
2019-04-05 06:00 | 2019-04-05 08:00 | 16.178 | 0.0046223
2019-04-05 07:00 | 2019-04-05 09:00 | 23.312 | 0.0066606
2019-04-05 08:00 | 2019-04-05 10:00 | 79.119 | 0.022605
2019-04-05 09:00 | 2019-04-05 11:00 | 118.238 | 0.033782
2019-04-05 10:00 | 2019-04-05 12:00 | 152.754 | 0.043644
2019-04-05 11:00 | 2019-04-05 13:00 | 171.483 | 0.048995
2019-04-05 12:00 | 2019-04-05 14:00 | 187.029 | 0.053437
2019-04-05 13:00 | 2019-04-05 15:00 | 195.004 | 0.055715
2019-04-05 14:00 | 2019-04-05 16:00 | 190.445 | 0.054413
2019-04-05 15:00 | 2019-04-05 17:00 | 178.804 | 0.051087
2019-04-05 16:00 | 2019-04-05 18:00 | 186.404 | 0.053258
2019-04-05 17:00 | 2019-04-05 19:00 | 270.664 | 0.077333
2019-04-05 18:00 | 2019-04-05 20:00 | 415.255 | 0.11864
2019-04-05 19:00 | 2019-04-05 21:00 | 477.831 | 0.13652
2019-04-05 20:00 | 2019-04-05 22:00 | 448.16 | 0.12805
2019-04-05 21:00 | 2019-04-05 23:00 | 373.138 | 0.10661
2019-04-05 22:00 | 2019-04-06 | 297.362 | 0.084961
2019-04-05 23:00 | 2019-04-06 01:00 | 234.372 | 0.066963
2019-04-06 | 2019-04-06 02:00 | 192.916 | 0.055119
2019-04-06 01:00 | 2019-04-06 03:00 | 155.224 | 0.04435
2019-04-06 02:00 | 2019-04-06 04:00 | 124.526 | 0.035579
2019-04-06 03:00 | 2019-04-06 05:00 | 116.072 | 0.033163
2019-04-06 04:00 | 2019-04-06 06:00 | 125.836 | 0.035953
2019-04-06 05:00 | 2019-04-06 07:00 | 128.815 | 0.036804
2019-04-06 06:00 | 2019-04-06 08:00 | 75.966 | 0.021705
2019-04-06 07:00 | 2019-04-06 09:00 | 102.417 | 0.029262
2019-04-06 08:00 | 2019-04-06 10:00 | 227.715 | 0.065061
2019-04-06 09:00 | 2019-04-06 11:00 | 311.947 | 0.089128
2019-04-06 10:00 | 2019-04-06 12:00 | 347.67 | 0.099334
2019-04-06 11:00 | 2019-04-06 13:00 | 362.765 | 0.10365
2019-04-06 12:00 | 2019-04-06 14:00 | 357.098 | 0.10203
2019-04-06 13:00 | 2019-04-06 15:00 | 349.073 | 0.099735
2019-04-06 14:00 | 2019-04-06 16:00 | 359.556 | 0.10273
2019-04-06 15:00 | 2019-04-06 17:00 | 359.557 | 0.10273
2019-04-06 16:00 | 2019-04-06 18:00 | 276.077 | 0.078879
2019-04-06 17:00 | 2019-04-06 19:00 | 261.16 | 0.074617
2019-04-06 18:00 | 2019-04-06 20:00 | 294.05 | 0.084014
2019-04-06 19:00 | 2019-04-06 21:00 | 324.294 | 0.092655
2019-04-06 20:00 | 2019-04-06 22:00 | 319.765 | 0.091361
2019-04-06 21:00 | 2019-04-06 23:00 | 277.861 | 0.079389
2019-04-06 22:00 | 2019-04-07 | 237.059 | 0.067731
2019-04-06 23:00 | 2019-04-07 01:00 | 203.779 | 0.058223
2019-04-07 | 2019-04-07 02:00 | 179.138 | 0.051182
2019-04-07 01:00 | 2019-04-07 03:00 | 126.478 | 0.036137
2019-04-07 02:00 | 2019-04-07 04:00 | 71.15 | 0.020329
2019-04-07 03:00 | 2019-04-07 05:00 | 41.803 | 0.011944
2019-04-07 04:00 | 2019-04-07 06:00 | 37.429 | 0.010694
2019-04-07 05:00 | 2019-04-07 07:00 | 39.16 | 0.011189
2019-04-07 06:00 | 2019-04-07 08:00 | 29.851 | 0.0085289
2019-04-07 07:00 | 2019-04-07 09:00 | 26.093 | 0.0074551
2019-04-07 08:00 | 2019-04-07 10:00 | 34.719 | 0.0099197
2019-04-07 09:00 | 2019-04-07 11:00 | 39.703 | 0.011344
2019-04-07 10:00 | 2019-04-07 12:00 | 39.53 | 0.011294
2019-04-07 11:00 | 2019-04-07 13:00 | 33.044 | 0.0094411
2019-04-07 12:00 | 2019-04-07 14:00 | 23.581 | 0.0067374
2019-04-07 13:00 | 2019-04-07 15:00 | 16.289 | 0.004654
2019-04-07 14:00 | 2019-04-07 16:00 | 18.645 | 0.0053271
2019-04-07 15:00 | 2019-04-07 17:00 | 39.585 | 0.01131
2019-04-07 16:00 | 2019-04-07 18:00 | 118.82 | 0.033949
2019-04-07 17:00 | 2019-04-07 19:00 | 323.547 | 0.092442
2019-04-07 18:00 | 2019-04-07 20:00 | 529.887 | 0.1514
2019-04-07 19:00 | 2019-04-07 21:00 | 635.742 | 0.18164
2019-04-07 20:00 | 2019-04-07 22:00 | 702.19 | 0.20063
2019-04-07 21:00 | 2019-04-07 23:00 | 663.359 | 0.18953
2019-04-07 22:00 | 2019-04-08 | 571.106 | 0.16317
2019-04-07 23:00 | 2019-04-08 01:00 | 509.299 | 0.14551
2019-04-08 | 2019-04-08 02:00 | 439.452 | 0.12556
2019-04-08 01:00 | 2019-04-08 03:00 | 393.271 | 0.11236
2019-04-08 02:00 | 2019-04-08 04:00 | 345.845 | 0.098813
2019-04-08 03:00 | 2019-04-08 05:00 | 338.358 | 0.096674
2019-04-08 04:00 | 2019-04-08 06:00 | 345.899 | 0.098828
2019-04-08 05:00 | 2019-04-08 07:00 | 297.532 | 0.085009
2019-04-08 06:00 | 2019-04-08 08:00 | 233.568 | 0.066734
2019-04-08 07:00 | 2019-04-08 09:00 | 222.401 | 0.063543
2019-04-08 08:00 | 2019-04-08 10:00 | 198.236 | 0.056639
2019-04-08 09:00 | 2019-04-08 11:00 | 161.255 | 0.046073
2019-04-08 10:00 | 2019-04-08 12:00 | 127.201 | 0.036343
2019-04-08 11:00 | 2019-04-08 13:00 | 93.897 | 0.026828
2019-04-08 12:00 | 2019-04-08 14:00 | 65.943 | 0.018841
2019-04-08 13:00 | 2019-04-08 15:00 | 47.369 | 0.013534
2019-04-08 14:00 | 2019-04-08 16:00 | 37.966 | 0.010847
2019-04-08 15:00 | 2019-04-08 17:00 | 39.385 | 0.011253
2019-04-08 16:00 | 2019-04-08 18:00 | 58.86 | 0.016817
2019-04-08 17:00 | 2019-04-08 19:00 | 112.213 | 0.032061
2019-04-08 18:00 | 2019-04-08 20:00 | 185.68 | 0.053051
2019-04-08 19:00 | 2019-04-08 21:00 | 232.608 | 0.066459
2019-04-08 20:00 | 2019-04-08 22:00 | 245.01 | 0.070003
2019-04-08 21:00 | 2019-04-08 23:00 | 247.082 | 0.070595
2019-04-08 22:00 | 2019-04-09 | 241.15 | 0.0689
2019-04-08 23:00 | 2019-04-09 01:00 | 202.638 | 0.057897
2019-04-09 | 2019-04-09 02:00 | 153.244 | 0.043784
2019-04-09 01:00 | 2019-04-09 03:00 | 125.51 | 0.03586
2019-04-09 02:00 | 2019-04-09 04:00 | 126.014 | 0.036004
2019-04-09 03:00 | 2019-04-09 05:00 | 123.124 | 0.035178
2019-04-09 04:00 | 2019-04-09 06:00 | 111.683 | 0.031909
2019-04-09 05:00 | 2019-04-09 07:00 | 93.843 | 0.026812
2019-04-09 06:00 | 2019-04-09 08:00 | 59.255 | 0.01693
2019-04-09 07:00 | 2019-04-09 09:00 | 43.251 | 0.012357
2019-04-09 08:00 | 2019-04-09 10:00 | 31.191 | 0.0089117
2019-04-09 09:00 | 2019-04-09 11:00 | 23.741 | 0.0067831
2019-04-09 10:00 | 2019-04-09 12:00 | 19.982 | 0.0057091
2019-04-09 11:00 | 2019-04-09 13:00 | 7.594 | 0.0021697
2019-04-09 12:00 | 2019-04-09 14:00 | 9.056 | 0.0025874
2019-04-09 13:00 | 2019-04-09 15:00 | 21.714 | 0.006204
2019-04-09 14:00 | 2019-04-09 16:00 | 35.623 | 0.010178
2019-04-09 15:00 | 2019-04-09 17:00 | 50.8 | 0.014514
2019-04-09 16:00 | 2019-04-09 18:00 | 73.107 | 0.020888
2019-04-09 17:00 | 2019-04-09 19:00 | 113.117 | 0.032319
2019-04-09 18:00 | 2019-04-09 20:00 | 141.711 | 0.040489
2019-04-09 19:00 | 2019-04-09 21:00 | 143.144 | 0.040898
2019-04-09 20:00 | 2019-04-09 22:00 | 146.114 | 0.041747
2019-04-09 21:00 | 2019-04-09 23:00 | 164.596 | 0.047027
2019-04-09 22:00 | 2019-04-10 | 210.691 | 0.060197
2019-04-09 23:00 | 2019-04-10 01:00 | 264.639 | 0.075611
2019-04-10 | 2019-04-10 02:00 | 327.153 | 0.093472
2019-04-10 01:00 | 2019-04-10 03:00 | 380.553 | 0.10873
2019-04-10 02:00 | 2019-04-10 04:00 | 377.714 | 0.10792
2019-04-10 03:00 | 2019-04-10 05:00 | 404.941 | 0.1157
2019-04-10 04:00 | 2019-04-10 06:00 | 445.242 | 0.12721
2019-04-10 05:00 | 2019-04-10 07:00 | 447.544 | 0.12787
2019-04-10 06:00 | 2019-04-10 08:00 | 439.055 | 0.12544
2019-04-10 07:00 | 2019-04-10 09:00 | 496.54 | 0.14187
2019-04-10 08:00 | 2019-04-10 10:00 | 527.422 | 0.15069
2019-04-10 09:00 | 2019-04-10 11:00 | 540.584 | 0.15445
2019-04-10 10:00 | 2019-04-10 12:00 | 586.204 | 0.16749
2019-04-10 11:00 | 2019-04-10 13:00 | 634.255 | 0.18122
2019-04-10 12:00 | 2019-04-10 14:00 | 627.581 | 0.17931
2019-04-10 13:00 | 2019-04-10 15:00 | 595.552 | 0.17016
2019-04-10 14:00 | 2019-04-10 16:00 | 539.571 | 0.15416
2019-04-10 15:00 | 2019-04-10 17:00 | 473.351 | 0.13524
2019-04-10 16:00 | 2019-04-10 18:00 | 441.726 | 0.12621
2019-04-10 17:00 | 2019-04-10 19:00 | 570.405 | 0.16297
2019-04-10 18:00 | 2019-04-10 20:00 | 828.741 | 0.23678
2019-04-10 19:00 | 2019-04-10 21:00 | 1024.244 | 0.29264
2019-04-10 20:00 | 2019-04-10 22:00 | 1135.955 | 0.32456
2019-04-10 21:00 | 2019-04-10 23:00 | 1230.401 | 0.35154
2019-04-10 22:00 | 2019-04-11 | 1023.408 | 0.2924
2019-04-10 23:00 | 2019-04-11 01:00 | 915.11 | 0.26146
2019-04-11 | 2019-04-11 02:00 | 854.775 | 0.24422
2019-04-11 01:00 | 2019-04-11 03:00 | 802.552 | 0.2293
2019-04-11 02:00 | 2019-04-11 04:00 | 811.43 | 0.23184
2019-04-11 03:00 | 2019-04-11 05:00 | 737.394 | 0.21068
2019-04-11 04:00 | 2019-04-11 06:00 | 739.886 | 0.2114
2019-04-11 05:00 | 2019-04-11 07:00 | 660.543 | 0.18873
2019-04-11 06:00 | 2019-04-11 08:00 | 581.552 | 0.16616
2019-04-11 07:00 | 2019-04-11 09:00 | 843.885 | 0.24111
2019-04-11 08:00 | 2019-04-11 10:00 | 933.719 | 0.26678
2019-04-11 09:00 | 2019-04-11 11:00 | 876.578 | 0.25045
2019-04-11 10:00 | 2019-04-11 12:00 | 813.509 | 0.23243
2019-04-11 11:00 | 2019-04-11 13:00 | 790.931 | 0.22598
2019-04-11 12:00 | 2019-04-11 14:00 | 788.944 | 0.22541
2019-04-11 13:00 | 2019-04-11 15:00 | 803.605 | 0.2296
2019-04-11 14:00 | 2019-04-11 16:00 | 829.873 | 0.23711
2019-04-11 15:00 | 2019-04-11 17:00 | 851.375 | 0.24325
2019-04-11 16:00 | 2019-04-11 18:00 | 845.959 | 0.2417
2019-04-11 17:00 | 2019-04-11 19:00 | 971.869 | 0.27768
2019-04-11 18:00 | 2019-04-11 20:00 | 1317.512 | 0.37643
2019-04-11 19:00 | 2019-04-11 21:00 | 1441.14 | 0.41175
2019-04-11 20:00 | 2019-04-11 22:00 | 1385.717 | 0.39592
2019-04-11 21:00 | 2019-04-11 23:00 | 1257.085 | 0.35917
2019-04-11 22:00 | 2019-04-12 | 1109.687 | 0.31705
2019-04-11 23:00 | 2019-04-12 01:00 | 983.104 | 0.28089
2019-04-12 | 2019-04-12 02:00 | 915.937 | 0.2617
2019-04-12 01:00 | 2019-04-12 03:00 | 891.821 | 0.25481
2019-04-12 02:00 | 2019-04-12 04:00 | 883.679 | 0.25248
2019-04-12 03:00 | 2019-04-12 05:00 | 808.852 | 0.2311
2019-04-12 04:00 | 2019-04-12 06:00 | 746.326 | 0.21324
2019-04-12 05:00 | 2019-04-12 07:00 | 563.638 | 0.16104
2019-04-12 06:00 | 2019-04-12 08:00 | 424.128 | 0.12118
2019-04-12 07:00 | 2019-04-12 09:00 | 465.143 | 0.1329
2019-04-12 08:00 | 2019-04-12 10:00 | 451.823 | 0.12909
2019-04-12 09:00 | 2019-04-12 11:00 | 378.898 | 0.10826
2019-04-12 10:00 | 2019-04-12 12:00 | 291.619 | 0.08332
2019-04-12 11:00 | 2019-04-12 13:00 | 239.128 | 0.068322
2019-04-12 12:00 | 2019-04-12 14:00 | 245.485 | 0.070139
2019-04-12 13:00 | 2019-04-12 15:00 | 275.886 | 0.078825
2019-04-12 14:00 | 2019-04-12 16:00 | 328.767 | 0.093933
2019-04-12 15:00 | 2019-04-12 17:00 | 391.221 | 0.11178
2019-04-12 16:00 | 2019-04-12 18:00 | 496.486 | 0.14185
2019-04-12 17:00 | 2019-04-12 19:00 | 668.393 | 0.19097
2019-04-12 18:00 | 2019-04-12 20:00 | 933.774 | 0.26679
2019-04-12 19:00 | 2019-04-12 21:00 | 960.257 | 0.27436
2019-04-12 20:00 | 2019-04-12 22:00 | 871.73 | 0.24907
2019-04-12 21:00 | 2019-04-12 23:00 | 768.933 | 0.2197
2019-04-12 22:00 | 2019-04-13 | 686.332 | 0.19609
2019-04-12 23:00 | 2019-04-13 01:00 | 620.026 | 0.17715
2019-04-13 | 2019-04-13 02:00 | 575.541 | 0.16444
2019-04-13 01:00 | 2019-04-13 03:00 | 527.391 | 0.15068
2019-04-13 02:00 | 2019-04-13 04:00 | 496.442 | 0.14184
2019-04-13 03:00 | 2019-04-13 05:00 | 459.733 | 0.13135
2019-04-13 04:00 | 2019-04-13 06:00 | 430.955 | 0.12313
2019-04-13 05:00 | 2019-04-13 07:00 | 375.142 | 0.10718
2019-04-13 06:00 | 2019-04-13 08:00 | 364.752 | 0.10421
2019-04-13 07:00 | 2019-04-13 09:00 | 415.657 | 0.11876
2019-04-13 08:00 | 2019-04-13 10:00 | 373.254 | 0.10664
2019-04-13 09:00 | 2019-04-13 11:00 | 284.86 | 0.081389
2019-04-13 10:00 | 2019-04-13 12:00 | 222.641 | 0.063612
2019-04-13 11:00 | 2019-04-13 13:00 | 185.875 | 0.053107
2019-04-13 12:00 | 2019-04-13 14:00 | 187.335 | 0.053524
2019-04-13 13:00 | 2019-04-13 15:00 | 215.923 | 0.061692
2019-04-13 14:00 | 2019-04-13 16:00 | 257.956 | 0.073702
2019-04-13 15:00 | 2019-04-13 17:00 | 293.26 | 0.083789
2019-04-13 16:00 | 2019-04-13 18:00 | 309.448 | 0.088414
2019-04-13 17:00 | 2019-04-13 19:00 | 300.623 | 0.085892
2019-04-13 18:00 | 2019-04-13 20:00 | 326.662 | 0.093332
2019-04-13 19:00 | 2019-04-13 21:00 | 329.848 | 0.094242
2019-04-13 20:00 | 2019-04-13 22:00 | 302.073 | 0.086307
2019-04-13 21:00 | 2019-04-13 23:00 | 293.452 | 0.083843
2019-04-13 22:00 | 2019-04-14 | 312.09 | 0.089169
2019-04-13 23:00 | 2019-04-14 01:00 | 306.449 | 0.087557
2019-04-14 | 2019-04-14 02:00 | 293.661 | 0.083903
2019-04-14 01:00 | 2019-04-14 03:00 | 271.131 | 0.077466
2019-04-14 02:00 | 2019-04-14 04:00 | 213.227 | 0.060922
2019-04-14 03:00 | 2019-04-14 05:00 | 150.009 | 0.04286
2019-04-14 04:00 | 2019-04-14 06:00 | 142.232 | 0.040638
2019-04-14 05:00 | 2019-04-14 07:00 | 107.648 | 0.030757
2019-04-14 06:00 | 2019-04-14 08:00 | 97.687 | 0.027911
2019-04-14 07:00 | 2019-04-14 09:00 | 114.514 | 0.032718
2019-04-14 08:00 | 2019-04-14 10:00 | 186.286 | 0.053225
2019-04-14 09:00 | 2019-04-14 11:00 | 271.669 | 0.07762
2019-04-14 10:00 | 2019-04-14 12:00 | 335.709 | 0.095917
2019-04-14 11:00 | 2019-04-14 13:00 | 386.793 | 0.11051
2019-04-14 12:00 | 2019-04-14 14:00 | 454.44 | 0.12984
2019-04-14 13:00 | 2019-04-14 15:00 | 514.475 | 0.14699
2019-04-14 14:00 | 2019-04-14 16:00 | 564.95 | 0.16141
2019-04-14 15:00 | 2019-04-14 17:00 | 604.955 | 0.17284
2019-04-14 16:00 | 2019-04-14 18:00 | 628.374 | 0.17954
2019-04-14 17:00 | 2019-04-14 19:00 | 695.913 | 0.19883
2019-04-14 18:00 | 2019-04-14 20:00 | 958.044 | 0.27373
2019-04-14 19:00 | 2019-04-14 21:00 | 1029.626 | 0.29418
2019-04-14 20:00 | 2019-04-14 22:00 | 863.175 | 0.24662
2019-04-14 21:00 | 2019-04-14 23:00 | 731.66 | 0.20905
2019-04-14 22:00 | 2019-04-15 | 608.248 | 0.17379
2019-04-14 23:00 | 2019-04-15 01:00 | 527.472 | 0.15071
2019-04-15 | 2019-04-15 02:00 | 436.86 | 0.12482
2019-04-15 01:00 | 2019-04-15 03:00 | 361.57 | 0.10331
2019-04-15 02:00 | 2019-04-15 04:00 | 297.018 | 0.084862
2019-04-15 03:00 | 2019-04-15 05:00 | 263.37 | 0.075249
2019-04-15 04:00 | 2019-04-15 06:00 | 246.147 | 0.070328
2019-04-15 05:00 | 2019-04-15 07:00 | 196.186 | 0.056053
2019-04-15 06:00 | 2019-04-15 08:00 | 265.265 | 0.07579
2019-04-15 07:00 | 2019-04-15 09:00 | 320.004 | 0.09143
2019-04-15 08:00 | 2019-04-15 10:00 | 433.669 | 0.12391
2019-04-15 09:00 | 2019-04-15 11:00 | 629.889 | 0.17997
2019-04-15 10:00 | 2019-04-15 12:00 | 852.75 | 0.24364
2019-04-15 11:00 | 2019-04-15 13:00 | 966.564 | 0.27616
2019-04-15 12:00 | 2019-04-15 14:00 | 1028.445 | 0.29384
2019-04-15 13:00 | 2019-04-15 15:00 | 1071.083 | 0.30602
2019-04-15 14:00 | 2019-04-15 16:00 | 1124.044 | 0.32116
2019-04-15 15:00 | 2019-04-15 17:00 | 1158.773 | 0.33108
2019-04-15 16:00 | 2019-04-15 18:00 | 1177.083 | 0.33631
2019-04-15 17:00 | 2019-04-15 19:00 | 1338.848 | 0.38253
2019-04-15 18:00 | 2019-04-15 20:00 | 1580.312 | 0.45152
2019-04-15 19:00 | 2019-04-15 21:00 | 1626.752 | 0.46479
2019-04-15 20:00 | 2019-04-15 22:00 | 1407.245 | 0.40207
2019-04-15 21:00 | 2019-04-15 23:00 | 1129.513 | 0.32272
2019-04-15 22:00 | 2019-04-16 | 999.704 | 0.28563
2019-04-15 23:00 | 2019-04-16 01:00 | 958.686 | 0.27391
2019-04-16 | 2019-04-16 02:00 | 924.833 | 0.26424
2019-04-16 01:00 | 2019-04-16 03:00 | 782.873 | 0.22368
2019-04-16 02:00 | 2019-04-16 04:00 | 545.914 | 0.15598
2019-04-16 03:00 | 2019-04-16 05:00 | 348.967 | 0.099705
2019-04-16 04:00 | 2019-04-16 06:00 | 276.889 | 0.079111
2019-04-16 05:00 | 2019-04-16 07:00 | 213.832 | 0.061095
2019-04-16 06:00 | 2019-04-16 08:00 | 89.51 | 0.025574
2019-04-16 07:00 | 2019-04-16 09:00 | 69.526 | 0.019865
2019-04-16 08:00 | 2019-04-16 10:00 | 168.837 | 0.048239
2019-04-16 09:00 | 2019-04-16 11:00 | 203.092 | 0.058026
2019-04-16 10:00 | 2019-04-16 12:00 | 215.313 | 0.061518
2019-04-16 11:00 | 2019-04-16 13:00 | 228.289 | 0.065225
2019-04-16 12:00 | 2019-04-16 14:00 | 236.002 | 0.067429
2019-04-16 13:00 | 2019-04-16 15:00 | 249.061 | 0.07116
2019-04-16 14:00 | 2019-04-16 16:00 | 251.227 | 0.071779
2019-04-16 15:00 | 2019-04-16 17:00 | 234.851 | 0.0671
2019-04-16 16:00 | 2019-04-16 18:00 | 196.996 | 0.056285
2019-04-16 17:00 | 2019-04-16 19:00 | 176.28 | 0.050366
2019-04-16 18:00 | 2019-04-16 20:00 | 169.869 | 0.048534
2019-04-16 19:00 | 2019-04-16 21:00 | 164.253 | 0.046929
2019-04-16 20:00 | 2019-04-16 22:00 | 164.33 | 0.046951
2019-04-16 21:00 | 2019-04-16 23:00 | 170.48 | 0.048709
2019-04-16 22:00 | 2019-04-17 | 185.252 | 0.052929
2019-04-16 23:00 | 2019-04-17 01:00 | 197.127 | 0.056322
2019-04-17 | 2019-04-17 02:00 | 201.881 | 0.05768
2019-04-17 01:00 | 2019-04-17 03:00 | 209.072 | 0.059735
2019-04-17 02:00 | 2019-04-17 04:00 | 230.302 | 0.065801
2019-04-17 03:00 | 2019-04-17 05:00 | 245.126 | 0.070036
2019-04-17 04:00 | 2019-04-17 06:00 | 251.356 | 0.071816
2019-04-17 05:00 | 2019-04-17 07:00 | 217.273 | 0.062078
2019-04-17 06:00 | 2019-04-17 08:00 | 108.315 | 0.030947
2019-04-17 07:00 | 2019-04-17 09:00 | 65.045 | 0.018584
2019-04-17 08:00 | 2019-04-17 10:00 | 51.788 | 0.014797
2019-04-17 09:00 | 2019-04-17 11:00 | 52.407 | 0.014973
2019-04-17 10:00 | 2019-04-17 12:00 | 56.118 | 0.016034
2019-04-17 11:00 | 2019-04-17 13:00 | 77.489 | 0.02214
2019-04-17 12:00 | 2019-04-17 14:00 | 127.635 | 0.036467
2019-04-17 13:00 | 2019-04-17 15:00 | 189.766 | 0.054219
2019-04-17 14:00 | 2019-04-17 16:00 | 247.412 | 0.070689
2019-04-17 15:00 | 2019-04-17 17:00 | 291.543 | 0.083298
2019-04-17 16:00 | 2019-04-17 18:00 | 324.723 | 0.092778
2019-04-17 17:00 | 2019-04-17 19:00 | 505.251 | 0.14436
2019-04-17 18:00 | 2019-04-17 20:00 | 891.355 | 0.25467
2019-04-17 19:00 | 2019-04-17 21:00 | 1335.72 | 0.38163
2019-04-17 20:00 | 2019-04-17 22:00 | 1577.578 | 0.45074
2019-04-17 21:00 | 2019-04-17 23:00 | 1606.285 | 0.45894
2019-04-17 22:00 | 2019-04-18 | 1403.071 | 0.40088
2019-04-17 23:00 | 2019-04-18 01:00 | 1178.969 | 0.33685
2019-04-18 | 2019-04-18 02:00 | 1102.266 | 0.31493
2019-04-18 01:00 | 2019-04-18 03:00 | 1144.128 | 0.32689
2019-04-18 02:00 | 2019-04-18 04:00 | 1180.805 | 0.33737
2019-04-18 03:00 | 2019-04-18 05:00 | 1128.193 | 0.32234
2019-04-18 04:00 | 2019-04-18 06:00 | 1110.577 | 0.31731
2019-04-18 05:00 | 2019-04-18 07:00 | 835.603 | 0.23874
2019-04-18 06:00 | 2019-04-18 08:00 | 465.384 | 0.13297
2019-04-18 07:00 | 2019-04-18 09:00 | 798.6 | 0.22817
2019-04-18 08:00 | 2019-04-18 10:00 | 1019.966 | 0.29142
2019-04-18 09:00 | 2019-04-18 11:00 | 985.101 | 0.28146
2019-04-18 10:00 | 2019-04-18 12:00 | 916.051 | 0.26173
2019-04-18 11:00 | 2019-04-18 13:00 | 858.024 | 0.24515
2019-04-18 12:00 | 2019-04-18 14:00 | 821.31 | 0.23466
2019-04-18 13:00 | 2019-04-18 15:00 | 812.151 | 0.23204
2019-04-18 14:00 | 2019-04-18 16:00 | 849.578 | 0.24274
2019-04-18 15:00 | 2019-04-18 17:00 | 939.534 | 0.26844
2019-04-18 16:00 | 2019-04-18 18:00 | 1018.5 | 0.291
2019-04-18 17:00 | 2019-04-18 19:00 | 1371.585 | 0.39188
2019-04-18 18:00 | 2019-04-18 20:00 | 1803.03 | 0.51515
2019-04-18 19:00 | 2019-04-18 21:00 | 1884.497 | 0.53843
2019-04-18 20:00 | 2019-04-18 22:00 | 1804.602 | 0.5156
2019-04-18 21:00 | 2019-04-18 23:00 | 1661.297 | 0.47466
2019-04-18 22:00 | 2019-04-19 | 1556.757 | 0.44479
2019-04-18 23:00 | 2019-04-19 01:00 | 1376.077 | 0.39316
2019-04-19 | 2019-04-19 02:00 | 1135.615 | 0.32446
2019-04-19 01:00 | 2019-04-19 03:00 | 941 | 0.26886
2019-04-19 02:00 | 2019-04-19 04:00 | 795.141 | 0.22718
2019-04-19 03:00 | 2019-04-19 05:00 | 674.739 | 0.19278
2019-04-19 04:00 | 2019-04-19 06:00 | 605.359 | 0.17296
2019-04-19 05:00 | 2019-04-19 07:00 | 412.092 | 0.11774
2019-04-19 06:00 | 2019-04-19 08:00 | 227.086 | 0.064882
2019-04-19 07:00 | 2019-04-19 09:00 | 179.938 | 0.051411
2019-04-19 08:00 | 2019-04-19 10:00 | 189.283 | 0.054081
2019-04-19 09:00 | 2019-04-19 11:00 | 192.729 | 0.055065
2019-04-19 10:00 | 2019-04-19 12:00 | 173.235 | 0.049496
2019-04-19 11:00 | 2019-04-19 13:00 | 144.221 | 0.041206
2019-04-19 12:00 | 2019-04-19 14:00 | 140.812 | 0.040232
2019-04-19 13:00 | 2019-04-19 15:00 | 170.399 | 0.048685
2019-04-19 14:00 | 2019-04-19 16:00 | 231.106 | 0.06603
2019-04-19 15:00 | 2019-04-19 17:00 | 309.102 | 0.088315
2019-04-19 16:00 | 2019-04-19 18:00 | 439.817 | 0.12566
2019-04-19 17:00 | 2019-04-19 19:00 | 726.694 | 0.20763
2019-04-19 18:00 | 2019-04-19 20:00 | 1116.271 | 0.31893
2019-04-19 19:00 | 2019-04-19 21:00 | 1322.441 | 0.37784
2019-04-19 20:00 | 2019-04-19 22:00 | 1338.857 | 0.38253
2019-04-19 21:00 | 2019-04-19 23:00 | 1250.825 | 0.35738
2019-04-19 22:00 | 2019-04-20 | 1121.602 | 0.32046
2019-04-19 23:00 | 2019-04-20 01:00 | 979.708 | 0.27992
2019-04-20 | 2019-04-20 02:00 | 861.367 | 0.2461
2019-04-20 01:00 | 2019-04-20 03:00 | 769.559 | 0.21987
2019-04-20 02:00 | 2019-04-20 04:00 | 710.658 | 0.20305
2019-04-20 03:00 | 2019-04-20 05:00 | 647.696 | 0.18506
2019-04-20 04:00 | 2019-04-20 06:00 | 623.183 | 0.17805
2019-04-20 05:00 | 2019-04-20 07:00 | 536.811 | 0.15337
2019-04-20 06:00 | 2019-04-20 08:00 | 271.331 | 0.077523
2019-04-20 07:00 | 2019-04-20 09:00 | 197.121 | 0.05632
2019-04-20 08:00 | 2019-04-20 10:00 | 401.236 | 0.11464
2019-04-20 09:00 | 2019-04-20 11:00 | 710.741 | 0.20307
2019-04-20 10:00 | 2019-04-20 12:00 | 866.797 | 0.24766
2019-04-20 11:00 | 2019-04-20 13:00 | 920.224 | 0.26292
2019-04-20 12:00 | 2019-04-20 14:00 | 892.803 | 0.25509
2019-04-20 13:00 | 2019-04-20 15:00 | 850.938 | 0.24313
2019-04-20 14:00 | 2019-04-20 16:00 | 822.085 | 0.23488
2019-04-20 15:00 | 2019-04-20 17:00 | 833.1 | 0.23803
2019-04-20 16:00 | 2019-04-20 18:00 | 828.865 | 0.23682
2019-04-20 17:00 | 2019-04-20 19:00 | 1014.552 | 0.28987
2019-04-20 18:00 | 2019-04-20 20:00 | 1211.072 | 0.34602
2019-04-20 19:00 | 2019-04-20 21:00 | 1247.611 | 0.35646
2019-04-20 20:00 | 2019-04-20 22:00 | 1212.605 | 0.34646
2019-04-20 21:00 | 2019-04-20 23:00 | 1173.691 | 0.33534
2019-04-20 22:00 | 2019-04-21 | 1164.879 | 0.33282
2019-04-20 23:00 | 2019-04-21 01:00 | 1130.019 | 0.32286
2019-04-21 | 2019-04-21 02:00 | 1037.735 | 0.2965
2019-04-21 01:00 | 2019-04-21 03:00 | 915.905 | 0.26169
2019-04-21 02:00 | 2019-04-21 04:00 | 781.529 | 0.22329
2019-04-21 03:00 | 2019-04-21 05:00 | 692.519 | 0.19786
2019-04-21 04:00 | 2019-04-21 06:00 | 679.897 | 0.19426
2019-04-21 05:00 | 2019-04-21 07:00 | 619.41 | 0.17697
2019-04-21 06:00 | 2019-04-21 08:00 | 383.126 | 0.10946
2019-04-21 07:00 | 2019-04-21 09:00 | 361.198 | 0.1032
2019-04-21 08:00 | 2019-04-21 10:00 | 680.173 | 0.19434
2019-04-21 09:00 | 2019-04-21 11:00 | 1076.451 | 0.30756
2019-04-21 10:00 | 2019-04-21 12:00 | 1049.358 | 0.29982
2019-04-21 11:00 | 2019-04-21 13:00 | 920.019 | 0.26286
2019-04-21 12:00 | 2019-04-21 14:00 | 798.676 | 0.22819
2019-04-21 13:00 | 2019-04-21 15:00 | 717.659 | 0.20505
2019-04-21 14:00 | 2019-04-21 16:00 | 677.708 | 0.19363
2019-04-21 15:00 | 2019-04-21 17:00 | 689.818 | 0.19709
2019-04-21 16:00 | 2019-04-21 18:00 | 692.271 | 0.19779
2019-04-21 17:00 | 2019-04-21 19:00 | 877.064 | 0.25059
2019-04-21 18:00 | 2019-04-21 20:00 | 1095.692 | 0.31305
2019-04-21 19:00 | 2019-04-21 21:00 | 1192.712 | 0.34077
2019-04-21 20:00 | 2019-04-21 22:00 | 1209.049 | 0.34544
2019-04-21 21:00 | 2019-04-21 23:00 | 1269.883 | 0.36282
2019-04-21 22:00 | 2019-04-22 | 1281.372 | 0.36611
2019-04-21 23:00 | 2019-04-22 01:00 | 1200.592 | 0.34303
2019-04-22 | 2019-04-22 02:00 | 1157.39 | 0.33068
2019-04-22 01:00 | 2019-04-22 03:00 | 1186.104 | 0.33889
2019-04-22 02:00 | 2019-04-22 04:00 | 1239.369 | 0.35411
2019-04-22 03:00 | 2019-04-22 05:00 | 1217.125 | 0.34775
2019-04-22 04:00 | 2019-04-22 06:00 | 1129.515 | 0.32272
2019-04-22 05:00 | 2019-04-22 07:00 | 726.777 | 0.20765
2019-04-22 06:00 | 2019-04-22 08:00 | 377.852 | 0.10796
2019-04-22 07:00 | 2019-04-22 09:00 | 340.647 | 0.097328
2019-04-22 08:00 | 2019-04-22 10:00 | 798.633 | 0.22818
2019-04-22 09:00 | 2019-04-22 11:00 | 1037.953 | 0.29656
2019-04-22 10:00 | 2019-04-22 12:00 | 1108.479 | 0.31671
2019-04-22 11:00 | 2019-04-22 13:00 | 1192.601 | 0.34074
2019-04-22 12:00 | 2019-04-22 14:00 | 1278.559 | 0.3653
2019-04-22 13:00 | 2019-04-22 15:00 | 1367.825 | 0.39081
2019-04-22 14:00 | 2019-04-22 16:00 | 1451.266 | 0.41465
2019-04-22 15:00 | 2019-04-22 17:00 | 1488.924 | 0.42541
2019-04-22 16:00 | 2019-04-22 18:00 | 1547.239 | 0.44207
2019-04-22 17:00 | 2019-04-22 19:00 | 1703.807 | 0.4868
2019-04-22 18:00 | 2019-04-22 20:00 | 1855.425 | 0.53012
2019-04-22 19:00 | 2019-04-22 21:00 | 1803.247 | 0.51521
2019-04-22 20:00 | 2019-04-22 22:00 | 1535.422 | 0.43869
2019-04-22 21:00 | 2019-04-22 23:00 | 1412.291 | 0.40351
2019-04-22 22:00 | 2019-04-23 | 1384.422 | 0.39555
2019-04-22 23:00 | 2019-04-23 01:00 | 1328.914 | 0.37969
2019-04-23 | 2019-04-23 02:00 | 1180.762 | 0.33736
2019-04-23 01:00 | 2019-04-23 03:00 | 966.491 | 0.27614
2019-04-23 02:00 | 2019-04-23 04:00 | 783.954 | 0.22399
2019-04-23 03:00 | 2019-04-23 05:00 | 669.354 | 0.19124
2019-04-23 04:00 | 2019-04-23 06:00 | 579.185 | 0.16548
2019-04-23 05:00 | 2019-04-23 07:00 | 413.143 | 0.11804
2019-04-23 06:00 | 2019-04-23 08:00 | 271.744 | 0.077641
2019-04-23 07:00 | 2019-04-23 09:00 | 172.057 | 0.049159
2019-04-23 08:00 | 2019-04-23 10:00 | 105.336 | 0.030096
2019-04-23 09:00 | 2019-04-23 11:00 | 106.977 | 0.030565
2019-04-23 10:00 | 2019-04-23 12:00 | 112.117 | 0.032033
2019-04-23 11:00 | 2019-04-23 13:00 | 88.223 | 0.025207
2019-04-23 12:00 | 2019-04-23 14:00 | 67.15 | 0.019186
2019-04-23 13:00 | 2019-04-23 15:00 | 66.068 | 0.018877
2019-04-23 14:00 | 2019-04-23 16:00 | 75.103 | 0.021458
2019-04-23 15:00 | 2019-04-23 17:00 | 85.602 | 0.024458
2019-04-23 16:00 | 2019-04-23 18:00 | 76.791 | 0.02194
2019-04-23 17:00 | 2019-04-23 19:00 | 66.606 | 0.01903
2019-04-23 18:00 | 2019-04-23 20:00 | 139.634 | 0.039895
2019-04-23 19:00 | 2019-04-23 21:00 | 300.429 | 0.085837
2019-04-23 20:00 | 2019-04-23 22:00 | 467.923 | 0.13369
2019-04-23 21:00 | 2019-04-23 23:00 | 554.584 | 0.15845
2019-04-23 22:00 | 2019-04-24 | 496.401 | 0.14183
2019-04-23 23:00 | 2019-04-24 01:00 | 449.826 | 0.12852
2019-04-24 | 2019-04-24 02:00 | 486.558 | 0.13902
2019-04-24 01:00 | 2019-04-24 03:00 | 570.344 | 0.16296
2019-04-24 02:00 | 2019-04-24 04:00 | 704.824 | 0.20138
2019-04-24 03:00 | 2019-04-24 05:00 | 791.941 | 0.22627
2019-04-24 04:00 | 2019-04-24 06:00 | 712.156 | 0.20347
2019-04-24 05:00 | 2019-04-24 07:00 | 395.323 | 0.11295
2019-04-24 06:00 | 2019-04-24 08:00 | 115.809 | 0.033088
2019-04-24 07:00 | 2019-04-24 09:00 | 111.653 | 0.031901
2019-04-24 08:00 | 2019-04-24 10:00 | 88.613 | 0.025318
2019-04-24 09:00 | 2019-04-24 11:00 | 26.254 | 0.0075011
2019-04-24 10:00 | 2019-04-24 12:00 | 43.98 | 0.012566
2019-04-24 11:00 | 2019-04-24 13:00 | 134.548 | 0.038442
2019-04-24 12:00 | 2019-04-24 14:00 | 208.155 | 0.059473
2019-04-24 13:00 | 2019-04-24 15:00 | 210.516 | 0.060147
2019-04-24 14:00 | 2019-04-24 16:00 | 189.775 | 0.054221
2019-04-24 15:00 | 2019-04-24 17:00 | 601.258 | 0.17179
2019-04-24 16:00 | 2019-04-24 18:00 | 1442.775 | 0.41222
2019-04-24 17:00 | 2019-04-24 19:00 | 1820.661 | 0.52019
2019-04-24 18:00 | 2019-04-24 20:00 | 1544.246 | 0.44121
2019-04-24 19:00 | 2019-04-24 21:00 | 878.578 | 0.25102
2019-04-24 20:00 | 2019-04-24 22:00 | 250.909 | 0.071688
2019-04-24 21:00 | 2019-04-24 23:00 | 255.897 | 0.073113
2019-04-24 22:00 | 2019-04-25 | 361.364 | 0.10325
2019-04-24 23:00 | 2019-04-25 01:00 | 522.192 | 0.1492
2019-04-25 | 2019-04-25 02:00 | 721.729 | 0.20621
2019-04-25 01:00 | 2019-04-25 03:00 | 835.676 | 0.23876
2019-04-25 02:00 | 2019-04-25 04:00 | 859.587 | 0.2456
2019-04-25 03:00 | 2019-04-25 05:00 | 801.525 | 0.22901
2019-04-25 04:00 | 2019-04-25 06:00 | 775.499 | 0.22157
2019-04-25 05:00 | 2019-04-25 07:00 | 681.253 | 0.19464
2019-04-25 06:00 | 2019-04-25 08:00 | 564.987 | 0.16142
2019-04-25 07:00 | 2019-04-25 09:00 | 668.536 | 0.19101
2019-04-25 08:00 | 2019-04-25 10:00 | 643.862 | 0.18396
2019-04-25 09:00 | 2019-04-25 11:00 | 514.497 | 0.147
2019-04-25 10:00 | 2019-04-25 12:00 | 439.59 | 0.1256
2019-04-25 11:00 | 2019-04-25 13:00 | 432.684 | 0.12362
2019-04-25 12:00 | 2019-04-25 14:00 | 499.297 | 0.14266
2019-04-25 13:00 | 2019-04-25 15:00 | 601.117 | 0.17175
2019-04-25 14:00 | 2019-04-25 16:00 | 674.584 | 0.19274
2019-04-25 15:00 | 2019-04-25 17:00 | 667.151 | 0.19061
2019-04-25 16:00 | 2019-04-25 18:00 | 559.259 | 0.15979
2019-04-25 17:00 | 2019-04-25 19:00 | 484.203 | 0.13834
2019-04-25 18:00 | 2019-04-25 20:00 | 408.552 | 0.11673
2019-04-25 19:00 | 2019-04-25 21:00 | 462.93 | 0.13227
2019-04-25 20:00 | 2019-04-25 22:00 | 626.682 | 0.17905
2019-04-25 21:00 | 2019-04-25 23:00 | 519.044 | 0.1483
2019-04-25 22:00 | 2019-04-26 | 321.97 | 0.091991
2019-04-25 23:00 | 2019-04-26 01:00 | 322.076 | 0.092022
2019-04-26 | 2019-04-26 02:00 | 345.886 | 0.098825
2019-04-26 01:00 | 2019-04-26 03:00 | 345.852 | 0.098815
2019-04-26 02:00 | 2019-04-26 04:00 | 364.549 | 0.10416
2019-04-26 03:00 | 2019-04-26 05:00 | 410.189 | 0.1172
2019-04-26 04:00 | 2019-04-26 06:00 | 449.828 | 0.12852
2019-04-26 05:00 | 2019-04-26 07:00 | 482.034 | 0.13772
2019-04-26 06:00 | 2019-04-26 08:00 | 527.339 | 0.15067
2019-04-26 07:00 | 2019-04-26 09:00 | 622.818 | 0.17795
2019-04-26 08:00 | 2019-04-26 10:00 | 675.454 | 0.19299
2019-04-26 09:00 | 2019-04-26 11:00 | 591.819 | 0.16909
2019-04-26 10:00 | 2019-04-26 12:00 | 496.48 | 0.14185
2019-04-26 11:00 | 2019-04-26 13:00 | 481.59 | 0.1376
2019-04-26 12:00 | 2019-04-26 14:00 | 489.852 | 0.13996
2019-04-26 13:00 | 2019-04-26 15:00 | 438.853 | 0.12539
2019-04-26 14:00 | 2019-04-26 16:00 | 395.474 | 0.11299
2019-04-26 15:00 | 2019-04-26 17:00 | 390.674 | 0.11162
2019-04-26 16:00 | 2019-04-26 18:00 | 316.022 | 0.090292
2019-04-26 17:00 | 2019-04-26 19:00 | 159.792 | 0.045655
2019-04-26 18:00 | 2019-04-26 20:00 | 180.625 | 0.051607
2019-04-26 19:00 | 2019-04-26 21:00 | 340.794 | 0.09737
2019-04-26 20:00 | 2019-04-26 22:00 | 554.535 | 0.15844
2019-04-26 21:00 | 2019-04-26 23:00 | 682.276 | 0.19494
2019-04-26 22:00 | 2019-04-27 | 733.396 | 0.20954
2019-04-26 23:00 | 2019-04-27 01:00 | 746.142 | 0.21318
2019-04-27 | 2019-04-27 02:00 | 739.799 | 0.21137
2019-04-27 01:00 | 2019-04-27 03:00 | 739.817 | 0.21138
2019-04-27 02:00 | 2019-04-27 04:00 | 759.264 | 0.21693
2019-04-27 03:00 | 2019-04-27 05:00 | 798.477 | 0.22814
2019-04-27 04:00 | 2019-04-27 06:00 | 825.618 | 0.23589
2019-04-27 05:00 | 2019-04-27 07:00 | 639.691 | 0.18277
2019-04-27 06:00 | 2019-04-27 08:00 | 702.145 | 0.20061
2019-04-27 07:00 | 2019-04-27 09:00 | 1022.526 | 0.29215
2019-04-27 08:00 | 2019-04-27 10:00 | 1239.835 | 0.35424
2019-04-27 09:00 | 2019-04-27 11:00 | 1350.377 | 0.38582
2019-04-27 10:00 | 2019-04-27 12:00 | 1501.439 | 0.42898
2019-04-27 11:00 | 2019-04-27 13:00 | 1658.177 | 0.47376
2019-04-27 12:00 | 2019-04-27 14:00 | 1804.387 | 0.51554
2019-04-27 13:00 | 2019-04-27 15:00 | 1872.053 | 0.53487
2019-04-27 14:00 | 2019-04-27 16:00 | 1859.428 | 0.53127
2019-04-27 15:00 | 2019-04-27 17:00 | 1843.311 | 0.52666
2019-04-27 16:00 | 2019-04-27 18:00 | 1574.574 | 0.44988
2019-04-27 17:00 | 2019-04-27 19:00 | 1172.785 | 0.33508
2019-04-27 18:00 | 2019-04-27 20:00 | 948.175 | 0.27091
2019-04-27 19:00 | 2019-04-27 21:00 | 859.704 | 0.24563
2019-04-27 20:00 | 2019-04-27 22:00 | 766.26 | 0.21893
2019-04-27 21:00 | 2019-04-27 23:00 | 739.029 | 0.21115
2019-04-27 22:00 | 2019-04-28 | 765.063 | 0.21859
2019-04-27 23:00 | 2019-04-28 01:00 | 758.76 | 0.21679
2019-04-28 | 2019-04-28 02:00 | 798.525 | 0.22815
2019-04-28 01:00 | 2019-04-28 03:00 | 775.382 | 0.22154
2019-04-28 02:00 | 2019-04-28 04:00 | 637.561 | 0.18216
2019-04-28 03:00 | 2019-04-28 05:00 | 565.428 | 0.16155
2019-04-28 04:00 | 2019-04-28 06:00 | 519.373 | 0.14839
2019-04-28 05:00 | 2019-04-28 07:00 | 419.019 | 0.11972
2019-04-28 06:00 | 2019-04-28 08:00 | 413.129 | 0.11804
2019-04-28 07:00 | 2019-04-28 09:00 | 411.595 | 0.1176
2019-04-28 08:00 | 2019-04-28 10:00 | 396.712 | 0.11335
2019-04-28 09:00 | 2019-04-28 11:00 | 357.856 | 0.10224
2019-04-28 10:00 | 2019-04-28 12:00 | 296.443 | 0.084698
2019-04-28 11:00 | 2019-04-28 13:00 | 252.175 | 0.07205
2019-04-28 12:00 | 2019-04-28 14:00 | 232.233 | 0.066352
2019-04-28 13:00 | 2019-04-28 15:00 | 208.352 | 0.059529
2019-04-28 14:00 | 2019-04-28 16:00 | 163.361 | 0.046675
2019-04-28 15:00 | 2019-04-28 17:00 | 137.599 | 0.039314
2019-04-28 16:00 | 2019-04-28 18:00 | 125.407 | 0.035831
2019-04-28 17:00 | 2019-04-28 19:00 | 106.964 | 0.030561
2019-04-28 18:00 | 2019-04-28 20:00 | 99.229 | 0.028351
2019-04-28 19:00 | 2019-04-28 21:00 | 110.737 | 0.031639
2019-04-28 20:00 | 2019-04-28 22:00 | 162.294 | 0.04637
2019-04-28 21:00 | 2019-04-28 23:00 | 228.783 | 0.065367
2019-04-28 22:00 | 2019-04-29 | 253.509 | 0.072431
2019-04-28 23:00 | 2019-04-29 01:00 | 255.131 | 0.072895
2019-04-29 | 2019-04-29 02:00 | 251.28 | 0.071794
2019-04-29 01:00 | 2019-04-29 03:00 | 226.682 | 0.064766
2019-04-29 02:00 | 2019-04-29 04:00 | 176.086 | 0.05031
2019-04-29 03:00 | 2019-04-29 05:00 | 125.446 | 0.035842
2019-04-29 04:00 | 2019-04-29 06:00 | 93.113 | 0.026604
2019-04-29 05:00 | 2019-04-29 07:00 | 80.211 | 0.022917
2019-04-29 06:00 | 2019-04-29 08:00 | 79.906 | 0.02283
2019-04-29 07:00 | 2019-04-29 09:00 | 91.215 | 0.026061
2019-04-29 08:00 | 2019-04-29 10:00 | 119.265 | 0.034076
2019-04-29 09:00 | 2019-04-29 11:00 | 147.597 | 0.042171
2019-04-29 10:00 | 2019-04-29 12:00 | 161.55 | 0.046157
2019-04-29 11:00 | 2019-04-29 13:00 | 182.616 | 0.052176
2019-04-29 12:00 | 2019-04-29 14:00 | 206.416 | 0.058976
2019-04-29 13:00 | 2019-04-29 15:00 | 249.501 | 0.071286
2019-04-29 14:00 | 2019-04-29 16:00 | 314.246 | 0.089785
2019-04-29 15:00 | 2019-04-29 17:00 | 375.532 | 0.10729
2019-04-29 16:00 | 2019-04-29 18:00 | 355.531 | 0.10158
2019-04-29 17:00 | 2019-04-29 19:00 | 319.843 | 0.091384
2019-04-29 18:00 | 2019-04-29 20:00 | 333.826 | 0.095379
2019-04-29 19:00 | 2019-04-29 21:00 | 328.516 | 0.093862
2019-04-29 20:00 | 2019-04-29 22:00 | 345.846 | 0.098813
2019-04-29 21:00 | 2019-04-29 23:00 | 412.1 | 0.11774
2019-04-29 22:00 | 2019-04-30 | 458.705 | 0.13106
2019-04-29 23:00 | 2019-04-30 01:00 | 469.005 | 0.134
2019-04-30 | 2019-04-30 02:00 | 553.329 | 0.15809
2019-04-30 01:00 | 2019-04-30 03:00 | 538.265 | 0.15379
2019-04-30 02:00 | 2019-04-30 04:00 | 504.19 | 0.14405
2019-04-30 03:00 | 2019-04-30 05:00 | 455.433 | 0.13012
2019-04-30 04:00 | 2019-04-30 06:00 | 406.093 | 0.11603
2019-04-30 05:00 | 2019-04-30 07:00 | 372.034 | 0.1063
2019-04-30 06:00 | 2019-04-30 08:00 | 410.184 | 0.1172
2019-04-30 07:00 | 2019-04-30 09:00 | 400.627 | 0.11446
2019-04-30 08:00 | 2019-04-30 10:00 | 354.906 | 0.1014
2019-04-30 09:00 | 2019-04-30 11:00 | 330.064 | 0.094304
2019-04-30 10:00 | 2019-04-30 12:00 | 322.065 | 0.092019
2019-04-30 11:00 | 2019-04-30 13:00 | 315.604 | 0.090173
2019-04-30 12:00 | 2019-04-30 14:00 | 307.585 | 0.087881
2019-04-30 13:00 | 2019-04-30 15:00 | 297.29 | 0.08494
2019-04-30 14:00 | 2019-04-30 16:00 | 284.385 | 0.081253
2019-04-30 15:00 | 2019-04-30 17:00 | 272.314 | 0.077804
2019-04-30 16:00 | 2019-04-30 18:00 | 255.438 | 0.072982
2019-04-30 17:00 | 2019-04-30 19:00 | 215.812 | 0.061661
2019-04-30 18:00 | 2019-04-30 20:00 | 157.961 | 0.045132
2019-04-30 19:00 | 2019-04-30 21:00 | 117.249 | 0.0335
2019-04-30 20:00 | 2019-04-30 22:00 | 82.52 | 0.023577
2019-04-30 21:00 | 2019-04-30 23:00 | 63.767 | 0.018219
2019-04-30 22:00 | 2019-05-01 | 57.146 | 0.016327
2019-04-30 23:00 | 2019-05-01 01:00 | 46.222 | 0.013206
2019-05-01 | 2019-05-01 02:00 | 30.44 | 0.0086971
2019-05-01 01:00 | 2019-05-01 03:00 | 19.82 | 0.0056629
2019-05-01 02:00 | 2019-05-01 04:00 | 13.654 | 0.0039011
2019-05-01 03:00 | 2019-05-01 05:00 | 12.88 | 0.00368
2019-05-01 04:00 | 2019-05-01 06:00 | 12.978 | 0.003708
2019-05-01 05:00 | 2019-05-01 07:00 | 11.013 | 0.0031466
2019-05-01 06:00 | 2019-05-01 08:00 | 10.064 | 0.0028754
2019-05-01 07:00 | 2019-05-01 09:00 | 9.685 | 0.0027671
2019-05-01 08:00 | 2019-05-01 10:00 | 15.897 | 0.004542
2019-05-01 09:00 | 2019-05-01 11:00 | 18.377 | 0.0052506
2019-05-01 10:00 | 2019-05-01 12:00 | 20.338 | 0.0058109
2019-05-01 11:00 | 2019-05-01 13:00 | 21.479 | 0.0061369
2019-05-01 12:00 | 2019-05-01 14:00 | 19.71 | 0.0056314
2019-05-01 13:00 | 2019-05-01 15:00 | 16.318 | 0.0046623
2019-05-01 14:00 | 2019-05-01 16:00 | 12.039 | 0.0034397
2019-05-01 15:00 | 2019-05-01 17:00 | 8.216 | 0.0023474
2019-05-01 16:00 | 2019-05-01 18:00 | 7.359 | 0.0021026
2019-05-01 17:00 | 2019-05-01 19:00 | 11.837 | 0.003382
2019-05-01 18:00 | 2019-05-01 20:00 | 18.4 | 0.0052571
2019-05-01 19:00 | 2019-05-01 21:00 | 24.461 | 0.0069889
2019-05-01 20:00 | 2019-05-01 22:00 | 34.071 | 0.0097346
2019-05-01 21:00 | 2019-05-01 23:00 | 49.098 | 0.014028
2019-05-01 22:00 | 2019-05-02 | 65.138 | 0.018611
2019-05-01 23:00 | 2019-05-02 01:00 | 79.718 | 0.022777
2019-05-02 | 2019-05-02 02:00 | 101.294 | 0.028941
2019-05-02 01:00 | 2019-05-02 03:00 | 118.453 | 0.033844
2019-05-02 02:00 | 2019-05-02 04:00 | 122.446 | 0.034985
2019-05-02 03:00 | 2019-05-02 05:00 | 108.885 | 0.03111
2019-05-02 04:00 | 2019-05-02 06:00 | 95.613 | 0.027318
2019-05-02 05:00 | 2019-05-02 07:00 | 82.18 | 0.02348
2019-05-02 06:00 | 2019-05-02 08:00 | 60.612 | 0.017318
2019-05-02 07:00 | 2019-05-02 09:00 | 99.51 | 0.028431
2019-05-02 08:00 | 2019-05-02 10:00 | 159.278 | 0.045508
2019-05-02 09:00 | 2019-05-02 11:00 | 228.424 | 0.065264
2019-05-02 10:00 | 2019-05-02 12:00 | 298.435 | 0.085267
2019-05-02 11:00 | 2019-05-02 13:00 | 350.71 | 0.1002
2019-05-02 12:00 | 2019-05-02 14:00 | 409.582 | 0.11702
2019-05-02 13:00 | 2019-05-02 15:00 | 527.953 | 0.15084
2019-05-02 14:00 | 2019-05-02 16:00 | 649.838 | 0.18567
2019-05-02 15:00 | 2019-05-02 17:00 | 627.542 | 0.1793
2019-05-02 16:00 | 2019-05-02 18:00 | 612.188 | 0.17491
2019-05-02 17:00 | 2019-05-02 19:00 | 775.377 | 0.22154
2019-05-02 18:00 | 2019-05-02 20:00 | 890.545 | 0.25444
2019-05-02 19:00 | 2019-05-02 21:00 | 876.696 | 0.25048
2019-05-02 20:00 | 2019-05-02 22:00 | 814.337 | 0.23267
2019-05-02 21:00 | 2019-05-02 23:00 | 695.851 | 0.19881
2019-05-02 22:00 | 2019-05-03 | 536.759 | 0.15336
2019-05-02 23:00 | 2019-05-03 01:00 | 405.49 | 0.11585
2019-05-03 | 2019-05-03 02:00 | 361.58 | 0.10331
2019-05-03 01:00 | 2019-05-03 03:00 | 358.409 | 0.1024
2019-05-03 02:00 | 2019-05-03 04:00 | 375.702 | 0.10734
2019-05-03 03:00 | 2019-05-03 05:00 | 353.353 | 0.10096
2019-05-03 04:00 | 2019-05-03 06:00 | 328.815 | 0.093947
2019-05-03 05:00 | 2019-05-03 07:00 | 254.994 | 0.072855
2019-05-03 06:00 | 2019-05-03 08:00 | 282.319 | 0.080663
2019-05-03 07:00 | 2019-05-03 09:00 | 267.029 | 0.076294
2019-05-03 08:00 | 2019-05-03 10:00 | 229.863 | 0.065675
2019-05-03 09:00 | 2019-05-03 11:00 | 200.545 | 0.057299
2019-05-03 10:00 | 2019-05-03 12:00 | 200.957 | 0.057416
2019-05-03 11:00 | 2019-05-03 13:00 | 228.428 | 0.065265
2019-05-03 12:00 | 2019-05-03 14:00 | 277.979 | 0.079423
2019-05-03 13:00 | 2019-05-03 15:00 | 322.145 | 0.092041
2019-05-03 14:00 | 2019-05-03 16:00 | 345.927 | 0.098836
2019-05-03 15:00 | 2019-05-03 17:00 | 324.267 | 0.092648
2019-05-03 16:00 | 2019-05-03 18:00 | 281.839 | 0.080525
2019-05-03 17:00 | 2019-05-03 19:00 | 231.93 | 0.066266
2019-05-03 18:00 | 2019-05-03 20:00 | 198.043 | 0.056584
2019-05-03 19:00 | 2019-05-03 21:00 | 150.671 | 0.043049
2019-05-03 20:00 | 2019-05-03 22:00 | 100.357 | 0.028673
2019-05-03 21:00 | 2019-05-03 23:00 | 83.483 | 0.023852
2019-05-03 22:00 | 2019-05-04 | 106.989 | 0.030568
2019-05-03 23:00 | 2019-05-04 01:00 | 174.407 | 0.049831
2019-05-04 | 2019-05-04 02:00 | 285.259 | 0.081503
2019-05-04 01:00 | 2019-05-04 03:00 | 394.395 | 0.11268
2019-05-04 02:00 | 2019-05-04 04:00 | 485.402 | 0.13869
2019-05-04 03:00 | 2019-05-04 05:00 | 556.833 | 0.1591
2019-05-04 04:00 | 2019-05-04 06:00 | 537.1 | 0.15346
2019-05-04 05:00 | 2019-05-04 07:00 | 376.424 | 0.10755
2019-05-04 06:00 | 2019-05-04 08:00 | 353.471 | 0.10099
2019-05-04 07:00 | 2019-05-04 09:00 | 453.76 | 0.12965
2019-05-04 08:00 | 2019-05-04 10:00 | 670.722 | 0.19163
2019-05-04 09:00 | 2019-05-04 11:00 | 884.012 | 0.25257
2019-05-04 10:00 | 2019-05-04 12:00 | 847.429 | 0.24212
2019-05-04 11:00 | 2019-05-04 13:00 | 695.909 | 0.19883
2019-05-04 12:00 | 2019-05-04 14:00 | 545.977 | 0.15599
2019-05-04 13:00 | 2019-05-04 15:00 | 421.894 | 0.12054
2019-05-04 14:00 | 2019-05-04 16:00 | 335.573 | 0.095878
2019-05-04 15:00 | 2019-05-04 17:00 | 273.521 | 0.078149
2019-05-04 16:00 | 2019-05-04 18:00 | 216.536 | 0.061867
2019-05-04 17:00 | 2019-05-04 19:00 | 138.265 | 0.039504
2019-05-04 18:00 | 2019-05-04 20:00 | 166.296 | 0.047513
2019-05-04 19:00 | 2019-05-04 21:00 | 278.508 | 0.079574
2019-05-04 20:00 | 2019-05-04 22:00 | 405.698 | 0.11591
2019-05-04 21:00 | 2019-05-04 23:00 | 568.19 | 0.16234
2019-05-04 22:00 | 2019-05-05 | 760.662 | 0.21733
2019-05-04 23:00 | 2019-05-05 01:00 | 688.719 | 0.19678
2019-05-05 | 2019-05-05 02:00 | 572.742 | 0.16364
2019-05-05 01:00 | 2019-05-05 03:00 | 470.342 | 0.13438
2019-05-05 02:00 | 2019-05-05 04:00 | 351.361 | 0.10039
2019-05-05 03:00 | 2019-05-05 05:00 | 361.694 | 0.10334
2019-05-05 04:00 | 2019-05-05 06:00 | 407.108 | 0.11632
2019-05-05 05:00 | 2019-05-05 07:00 | 294.268 | 0.084077
2019-05-05 06:00 | 2019-05-05 08:00 | 353.105 | 0.10089
2019-05-05 07:00 | 2019-05-05 09:00 | 521.441 | 0.14898
2019-05-05 08:00 | 2019-05-05 10:00 | 633.387 | 0.18097
2019-05-05 09:00 | 2019-05-05 11:00 | 603.151 | 0.17233
2019-05-05 10:00 | 2019-05-05 12:00 | 484.858 | 0.13853
2019-05-05 11:00 | 2019-05-05 13:00 | 411.757 | 0.11764
2019-05-05 12:00 | 2019-05-05 14:00 | 402.588 | 0.11503
2019-05-05 13:00 | 2019-05-05 15:00 | 441.692 | 0.1262
2019-05-05 14:00 | 2019-05-05 16:00 | 504.822 | 0.14423
2019-05-05 15:00 | 2019-05-05 17:00 | 522.211 | 0.1492
2019-05-05 16:00 | 2019-05-05 18:00 | 482.428 | 0.13784
2019-05-05 17:00 | 2019-05-05 19:00 | 380.409 | 0.10869
2019-05-05 18:00 | 2019-05-05 20:00 | 368.093 | 0.10517
2019-05-05 19:00 | 2019-05-05 21:00 | 412.112 | 0.11775
2019-05-05 20:00 | 2019-05-05 22:00 | 431.117 | 0.12318
2019-05-05 21:00 | 2019-05-05 23:00 | 422.649 | 0.12076
2019-05-05 22:00 | 2019-05-06 | 395.046 | 0.11287
2019-05-05 23:00 | 2019-05-06 01:00 | 368.65 | 0.10533
2019-05-06 | 2019-05-06 02:00 | 346.954 | 0.09913
2019-05-06 01:00 | 2019-05-06 03:00 | 312.304 | 0.08923
2019-05-06 02:00 | 2019-05-06 04:00 | 270.552 | 0.077301
2019-05-06 03:00 | 2019-05-06 05:00 | 225.69 | 0.064483
2019-05-06 04:00 | 2019-05-06 06:00 | 173.609 | 0.049603
2019-05-06 05:00 | 2019-05-06 07:00 | 88.889 | 0.025397
2019-05-06 06:00 | 2019-05-06 08:00 | 92.294 | 0.02637
2019-05-06 07:00 | 2019-05-06 09:00 | 109.994 | 0.031427
2019-05-06 08:00 | 2019-05-06 10:00 | 119.294 | 0.034084
2019-05-06 09:00 | 2019-05-06 11:00 | 125.855 | 0.035959
2019-05-06 10:00 | 2019-05-06 12:00 | 143.693 | 0.041055
2019-05-06 11:00 | 2019-05-06 13:00 | 170.616 | 0.048747
2019-05-06 12:00 | 2019-05-06 14:00 | 191.134 | 0.05461
2019-05-06 13:00 | 2019-05-06 15:00 | 208.6 | 0.0596
2019-05-06 14:00 | 2019-05-06 16:00 | 214.344 | 0.061241
2019-05-06 15:00 | 2019-05-06 17:00 | 222.231 | 0.063495
2019-05-06 16:00 | 2019-05-06 18:00 | 226.581 | 0.064737
2019-05-06 17:00 | 2019-05-06 19:00 | 217.234 | 0.062067
2019-05-06 18:00 | 2019-05-06 20:00 | 198.369 | 0.056677
2019-05-06 19:00 | 2019-05-06 21:00 | 158.903 | 0.045401
2019-05-06 20:00 | 2019-05-06 22:00 | 134.649 | 0.038471
2019-05-06 21:00 | 2019-05-06 23:00 | 133.66 | 0.038189
2019-05-06 22:00 | 2019-05-07 | 136.416 | 0.038976
2019-05-06 23:00 | 2019-05-07 01:00 | 111.638 | 0.031897
2019-05-07 | 2019-05-07 02:00 | 83.067 | 0.023733
2019-05-07 01:00 | 2019-05-07 03:00 | 65.109 | 0.018603
2019-05-07 02:00 | 2019-05-07 04:00 | 56.71 | 0.016203
2019-05-07 03:00 | 2019-05-07 05:00 | 48.149 | 0.013757
2019-05-07 04:00 | 2019-05-07 06:00 | 35.481 | 0.010137
2019-05-07 05:00 | 2019-05-07 07:00 | 36.044 | 0.010298
2019-05-07 06:00 | 2019-05-07 08:00 | 31.56 | 0.0090171
2019-05-07 07:00 | 2019-05-07 09:00 | 23.858 | 0.0068166
2019-05-07 08:00 | 2019-05-07 10:00 | 28.38 | 0.0081086
2019-05-07 09:00 | 2019-05-07 11:00 | 29.921 | 0.0085489
2019-05-07 10:00 | 2019-05-07 12:00 | 34.452 | 0.0098434
2019-05-07 11:00 | 2019-05-07 13:00 | 40.424 | 0.01155
2019-05-07 12:00 | 2019-05-07 14:00 | 38.895 | 0.011113
2019-05-07 13:00 | 2019-05-07 15:00 | 35.684 | 0.010195
2019-05-07 14:00 | 2019-05-07 16:00 | 29.606 | 0.0084589
2019-05-07 15:00 | 2019-05-07 17:00 | 28.28 | 0.00808
2019-05-07 16:00 | 2019-05-07 18:00 | 19.753 | 0.0056437
2019-05-07 17:00 | 2019-05-07 19:00 | 10.642 | 0.0030406
2019-05-07 18:00 | 2019-05-07 20:00 | 80.45 | 0.022986
2019-05-07 19:00 | 2019-05-07 21:00 | 306.498 | 0.087571
2019-05-07 20:00 | 2019-05-07 22:00 | 615.408 | 0.17583
2019-05-07 21:00 | 2019-05-07 23:00 | 710.416 | 0.20298
2019-05-07 22:00 | 2019-05-08 | 662.488 | 0.18928
2019-05-07 23:00 | 2019-05-08 01:00 | 560.691 | 0.1602
2019-05-08 | 2019-05-08 02:00 | 531.598 | 0.15189
2019-05-08 01:00 | 2019-05-08 03:00 | 627.112 | 0.17917
2019-05-08 02:00 | 2019-05-08 04:00 | 814.25 | 0.23264
2019-05-08 03:00 | 2019-05-08 05:00 | 764.885 | 0.21854
2019-05-08 04:00 | 2019-05-08 06:00 | 577.523 | 0.16501
2019-05-08 05:00 | 2019-05-08 07:00 | 458.178 | 0.13091
2019-05-08 06:00 | 2019-05-08 08:00 | 422.4 | 0.12069
2019-05-08 07:00 | 2019-05-08 09:00 | 501.475 | 0.14328
2019-05-08 08:00 | 2019-05-08 10:00 | 703.101 | 0.20089
2019-05-08 09:00 | 2019-05-08 11:00 | 930.862 | 0.26596
2019-05-08 10:00 | 2019-05-08 12:00 | 1229.404 | 0.35126
2019-05-08 11:00 | 2019-05-08 13:00 | 1293.739 | 0.36964
2019-05-08 12:00 | 2019-05-08 14:00 | 1110.065 | 0.31716
2019-05-08 13:00 | 2019-05-08 15:00 | 948.284 | 0.27094
2019-05-08 14:00 | 2019-05-08 16:00 | 785.242 | 0.22435
2019-05-08 15:00 | 2019-05-08 17:00 | 845.817 | 0.24166
2019-05-08 16:00 | 2019-05-08 18:00 | 1281.407 | 0.36612
2019-05-08 17:00 | 2019-05-08 19:00 | 1506.528 | 0.43044
2019-05-08 18:00 | 2019-05-08 20:00 | 1390.638 | 0.39733
2019-05-08 19:00 | 2019-05-08 21:00 | 1304.788 | 0.3728
2019-05-08 20:00 | 2019-05-08 22:00 | 1246.432 | 0.35612
2019-05-08 21:00 | 2019-05-08 23:00 | 1172.579 | 0.33502
2019-05-08 22:00 | 2019-05-09 | 1257.058 | 0.35916
2019-05-08 23:00 | 2019-05-09 01:00 | 1338.815 | 0.38252
2019-05-09 | 2019-05-09 02:00 | 1399.669 | 0.39991
2019-05-09 01:00 | 2019-05-09 03:00 | 1301.953 | 0.37199
2019-05-09 02:00 | 2019-05-09 04:00 | 1014.693 | 0.28991
2019-05-09 03:00 | 2019-05-09 05:00 | 876.963 | 0.25056
2019-05-09 04:00 | 2019-05-09 06:00 | 889.918 | 0.25426
2019-05-09 05:00 | 2019-05-09 07:00 | 609.35 | 0.1741
2019-05-09 06:00 | 2019-05-09 08:00 | 514.596 | 0.14703
2019-05-09 07:00 | 2019-05-09 09:00 | 1007.113 | 0.28775
2019-05-09 08:00 | 2019-05-09 10:00 | 1847.094 | 0.52774
2019-05-09 09:00 | 2019-05-09 11:00 | 2211.548 | 0.63187
2019-05-09 10:00 | 2019-05-09 12:00 | 2154.358 | 0.61553
2019-05-09 11:00 | 2019-05-09 13:00 | 2263.696 | 0.64677
2019-05-09 12:00 | 2019-05-09 14:00 | 2463.498 | 0.70386
2019-05-09 13:00 | 2019-05-09 15:00 | 2470.173 | 0.70576
2019-05-09 14:00 | 2019-05-09 16:00 | 2256.105 | 0.6446
2019-05-09 15:00 | 2019-05-09 17:00 | 2207.309 | 0.63066
2019-05-09 16:00 | 2019-05-09 18:00 | 1924.044 | 0.54973
2019-05-09 17:00 | 2019-05-09 19:00 | 1597.78 | 0.45651
2019-05-09 18:00 | 2019-05-09 20:00 | 1398.194 | 0.39948
2019-05-09 19:00 | 2019-05-09 21:00 | 1139.001 | 0.32543
2019-05-09 20:00 | 2019-05-09 22:00 | 1085.828 | 0.31024
2019-05-09 21:00 | 2019-05-09 23:00 | 1028.152 | 0.29376
2019-05-09 22:00 | 2019-05-10 | 1051.66 | 0.30047
2019-05-09 23:00 | 2019-05-10 01:00 | 891.063 | 0.25459
2019-05-10 | 2019-05-10 02:00 | 852.762 | 0.24365
2019-05-10 01:00 | 2019-05-10 03:00 | 761.362 | 0.21753
2019-05-10 02:00 | 2019-05-10 04:00 | 627.112 | 0.17917
2019-05-10 03:00 | 2019-05-10 05:00 | 556.701 | 0.15906
2019-05-10 04:00 | 2019-05-10 06:00 | 486.763 | 0.13908
2019-05-10 05:00 | 2019-05-10 07:00 | 315.237 | 0.090068
2019-05-10 06:00 | 2019-05-10 08:00 | 323.406 | 0.092402
2019-05-10 07:00 | 2019-05-10 09:00 | 450.871 | 0.12882
2019-05-10 08:00 | 2019-05-10 10:00 | 518.538 | 0.14815
2019-05-10 09:00 | 2019-05-10 11:00 | 550.744 | 0.15736
2019-05-10 10:00 | 2019-05-10 12:00 | 564.933 | 0.16141
2019-05-10 11:00 | 2019-05-10 13:00 | 559.098 | 0.15974
2019-05-10 12:00 | 2019-05-10 14:00 | 520.458 | 0.1487
2019-05-10 13:00 | 2019-05-10 15:00 | 479.293 | 0.13694
2019-05-10 14:00 | 2019-05-10 16:00 | 402.722 | 0.11506
2019-05-10 15:00 | 2019-05-10 17:00 | 319.356 | 0.091245
2019-05-10 16:00 | 2019-05-10 18:00 | 231.972 | 0.066278
2019-05-10 17:00 | 2019-05-10 19:00 | 135.465 | 0.038704
2019-05-10 18:00 | 2019-05-10 20:00 | 82.553 | 0.023587
2019-05-10 19:00 | 2019-05-10 21:00 | 12.02 | 0.0034343
2019-05-10 20:00 | 2019-05-10 22:00 | 58.084 | 0.016595
2019-05-10 21:00 | 2019-05-10 23:00 | 223.952 | 0.063986
2019-05-10 22:00 | 2019-05-11 | 527.337 | 0.15067
2019-05-10 23:00 | 2019-05-11 01:00 | 681.679 | 0.19477
2019-05-11 | 2019-05-11 02:00 | 653.517 | 0.18672
2019-05-11 01:00 | 2019-05-11 03:00 | 635.771 | 0.18165
2019-05-11 02:00 | 2019-05-11 04:00 | 799.984 | 0.22857
2019-05-11 03:00 | 2019-05-11 05:00 | 1180.714 | 0.33735
2019-05-11 04:00 | 2019-05-11 06:00 | 1442.834 | 0.41224
2019-05-11 05:00 | 2019-05-11 07:00 | 1674.788 | 0.47851
2019-05-11 06:00 | 2019-05-11 08:00 | 1862.803 | 0.53223
2019-05-11 07:00 | 2019-05-11 09:00 | 2185.142 | 0.62433
2019-05-11 08:00 | 2019-05-11 10:00 | 2545.707 | 0.72734
2019-05-11 09:00 | 2019-05-11 11:00 | 2598.154 | 0.74233
2019-05-11 10:00 | 2019-05-11 12:00 | 2380.63 | 0.68018
2019-05-11 11:00 | 2019-05-11 13:00 | 2209.49 | 0.63128
2019-05-11 12:00 | 2019-05-11 14:00 | 1849.338 | 0.52838
2019-05-11 13:00 | 2019-05-11 15:00 | 1337.15 | 0.38204
2019-05-11 14:00 | 2019-05-11 16:00 | 946.116 | 0.27032
2019-05-11 15:00 | 2019-05-11 17:00 | 999.672 | 0.28562
2019-05-11 16:00 | 2019-05-11 18:00 | 1326.694 | 0.37906
2019-05-11 17:00 | 2019-05-11 19:00 | 1388.344 | 0.39667
2019-05-11 18:00 | 2019-05-11 20:00 | 1321.216 | 0.37749
2019-05-11 19:00 | 2019-05-11 21:00 | 1094.523 | 0.31272
2019-05-11 20:00 | 2019-05-11 22:00 | 890.268 | 0.25436
2019-05-11 21:00 | 2019-05-11 23:00 | 714.712 | 0.2042
2019-05-11 22:00 | 2019-05-12 | 558.158 | 0.15947
2019-05-11 23:00 | 2019-05-12 01:00 | 428.886 | 0.12254
2019-05-12 | 2019-05-12 02:00 | 441.745 | 0.12621
2019-05-12 01:00 | 2019-05-12 03:00 | 518.385 | 0.14811
2019-05-12 02:00 | 2019-05-12 04:00 | 571.505 | 0.16329
2019-05-12 03:00 | 2019-05-12 05:00 | 531.503 | 0.15186
2019-05-12 04:00 | 2019-05-12 06:00 | 462.961 | 0.13227
2019-05-12 05:00 | 2019-05-12 07:00 | 361.704 | 0.10334
2019-05-12 06:00 | 2019-05-12 08:00 | 474.285 | 0.13551
2019-05-12 07:00 | 2019-05-12 09:00 | 529.018 | 0.15115
2019-05-12 08:00 | 2019-05-12 10:00 | 496.43 | 0.14184
2019-05-12 09:00 | 2019-05-12 11:00 | 507.338 | 0.14495
2019-05-12 10:00 | 2019-05-12 12:00 | 577.304 | 0.16494
2019-05-12 11:00 | 2019-05-12 13:00 | 632.126 | 0.18061
2019-05-12 12:00 | 2019-05-12 14:00 | 674.585 | 0.19274
2019-05-12 13:00 | 2019-05-12 15:00 | 771.352 | 0.22039
2019-05-12 14:00 | 2019-05-12 16:00 | 862.962 | 0.24656
2019-05-12 15:00 | 2019-05-12 17:00 | 915.965 | 0.2617
2019-05-12 16:00 | 2019-05-12 18:00 | 955.312 | 0.27295
2019-05-12 17:00 | 2019-05-12 19:00 | 934.447 | 0.26698
2019-05-12 18:00 | 2019-05-12 20:00 | 1046.599 | 0.29903
2019-05-12 19:00 | 2019-05-12 21:00 | 1273.306 | 0.3638
2019-05-12 20:00 | 2019-05-12 22:00 | 1340.783 | 0.38308
2019-05-12 21:00 | 2019-05-12 23:00 | 1359.5 | 0.38843
2019-05-12 22:00 | 2019-05-13 | 1228.715 | 0.35106
2019-05-12 23:00 | 2019-05-13 01:00 | 1129.462 | 0.3227
2019-05-13 | 2019-05-13 02:00 | 1075.169 | 0.30719
2019-05-13 01:00 | 2019-05-13 03:00 | 1036.387 | 0.29611
2019-05-13 02:00 | 2019-05-13 04:00 | 973.883 | 0.27825
2019-05-13 03:00 | 2019-05-13 05:00 | 922.962 | 0.2637
2019-05-13 04:00 | 2019-05-13 06:00 | 941.034 | 0.26887
2019-05-13 05:00 | 2019-05-13 07:00 | 663.884 | 0.18968
2019-05-13 06:00 | 2019-05-13 08:00 | 779.21 | 0.22263
2019-05-13 07:00 | 2019-05-13 09:00 | 948.257 | 0.27093
2019-05-13 08:00 | 2019-05-13 10:00 | 999.596 | 0.2856
2019-05-13 09:00 | 2019-05-13 11:00 | 1026.416 | 0.29326
2019-05-13 10:00 | 2019-05-13 12:00 | 1049.093 | 0.29974
2019-05-13 11:00 | 2019-05-13 13:00 | 1082.193 | 0.3092
2019-05-13 12:00 | 2019-05-13 14:00 | 1131.37 | 0.32325
2019-05-13 13:00 | 2019-05-13 15:00 | 1192.749 | 0.34079
2019-05-13 14:00 | 2019-05-13 16:00 | 1281.384 | 0.36611
2019-05-13 15:00 | 2019-05-13 17:00 | 1324.877 | 0.37854
2019-05-13 16:00 | 2019-05-13 18:00 | 1330.569 | 0.38016
2019-05-13 17:00 | 2019-05-13 19:00 | 1208.596 | 0.34531
2019-05-13 18:00 | 2019-05-13 20:00 | 1221.061 | 0.34887
2019-05-13 19:00 | 2019-05-13 21:00 | 1368.617 | 0.39103
2019-05-13 20:00 | 2019-05-13 22:00 | 1367.809 | 0.3908
2019-05-13 21:00 | 2019-05-13 23:00 | 1293.652 | 0.36961
2019-05-13 22:00 | 2019-05-14 | 1219.805 | 0.34852
2019-05-13 23:00 | 2019-05-14 01:00 | 1129.422 | 0.32269
2019-05-14 | 2019-05-14 02:00 | 1044.161 | 0.29833
2019-05-14 01:00 | 2019-05-14 03:00 | 999.779 | 0.28565
2019-05-14 02:00 | 2019-05-14 04:00 | 966.461 | 0.27613
2019-05-14 03:00 | 2019-05-14 05:00 | 891.109 | 0.2546
2019-05-14 04:00 | 2019-05-14 06:00 | 685.817 | 0.19595
2019-05-14 05:00 | 2019-05-14 07:00 | 345.927 | 0.098836
2019-05-14 06:00 | 2019-05-14 08:00 | 367.533 | 0.10501
2019-05-14 07:00 | 2019-05-14 09:00 | 564.998 | 0.16143
2019-05-14 08:00 | 2019-05-14 10:00 | 774.644 | 0.22133
2019-05-14 09:00 | 2019-05-14 11:00 | 933.752 | 0.26679
2019-05-14 10:00 | 2019-05-14 12:00 | 1024.565 | 0.29273
2019-05-14 11:00 | 2019-05-14 13:00 | 1088.008 | 0.31086
2019-05-14 12:00 | 2019-05-14 14:00 | 1142.546 | 0.32644
2019-05-14 13:00 | 2019-05-14 15:00 | 1178.231 | 0.33664
2019-05-14 14:00 | 2019-05-14 16:00 | 1167.758 | 0.33365
2019-05-14 15:00 | 2019-05-14 17:00 | 1121.721 | 0.32049
2019-05-14 16:00 | 2019-05-14 18:00 | 1115.188 | 0.31863
2019-05-14 17:00 | 2019-05-14 19:00 | 1040.404 | 0.29726
2019-05-14 18:00 | 2019-05-14 20:00 | 1092.734 | 0.31221
2019-05-14 19:00 | 2019-05-14 21:00 | 1220.692 | 0.34877
2019-05-14 20:00 | 2019-05-14 22:00 | 1208.614 | 0.34532
2019-05-14 21:00 | 2019-05-14 23:00 | 1149.613 | 0.32846
2019-05-14 22:00 | 2019-05-15 | 953.805 | 0.27252
2019-05-14 23:00 | 2019-05-15 01:00 | 775.431 | 0.22155
2019-05-15 | 2019-05-15 02:00 | 675.947 | 0.19313
2019-05-15 01:00 | 2019-05-15 03:00 | 614.734 | 0.17564
2019-05-15 02:00 | 2019-05-15 04:00 | 595.588 | 0.17017
2019-05-15 03:00 | 2019-05-15 05:00 | 615.243 | 0.17578
2019-05-15 04:00 | 2019-05-15 06:00 | 563.051 | 0.16087
2019-05-15 05:00 | 2019-05-15 07:00 | 343.597 | 0.098171
2019-05-15 06:00 | 2019-05-15 08:00 | 528.24 | 0.15093
2019-05-15 07:00 | 2019-05-15 09:00 | 823.175 | 0.23519
2019-05-15 08:00 | 2019-05-15 10:00 | 861.762 | 0.24622
2019-05-15 09:00 | 2019-05-15 11:00 | 787.937 | 0.22512
2019-05-15 10:00 | 2019-05-15 12:00 | 695.971 | 0.19885
2019-05-15 11:00 | 2019-05-15 13:00 | 625.118 | 0.17861
2019-05-15 12:00 | 2019-05-15 14:00 | 583.24 | 0.16664
2019-05-15 13:00 | 2019-05-15 15:00 | 574.885 | 0.16425
2019-05-15 14:00 | 2019-05-15 16:00 | 573.092 | 0.16374
2019-05-15 15:00 | 2019-05-15 17:00 | 591.705 | 0.16906
2019-05-15 16:00 | 2019-05-15 18:00 | 627.793 | 0.17937
2019-05-15 17:00 | 2019-05-15 19:00 | 615.357 | 0.17582
2019-05-15 18:00 | 2019-05-15 20:00 | 649.503 | 0.18557
2019-05-15 19:00 | 2019-05-15 21:00 | 841.964 | 0.24056
2019-05-15 20:00 | 2019-05-15 22:00 | 878.625 | 0.25104
2019-05-15 21:00 | 2019-05-15 23:00 | 810.066 | 0.23145
2019-05-15 22:00 | 2019-05-16 | 723.419 | 0.20669
2019-05-15 23:00 | 2019-05-16 01:00 | 647.158 | 0.1849
2019-05-16 | 2019-05-16 02:00 | 601.128 | 0.17175
2019-05-16 01:00 | 2019-05-16 03:00 | 557.284 | 0.15922
2019-05-16 02:00 | 2019-05-16 04:00 | 518.364 | 0.1481
2019-05-16 03:00 | 2019-05-16 05:00 | 496.386 | 0.14182
2019-05-16 04:00 | 2019-05-16 06:00 | 448.777 | 0.12822
2019-05-16 05:00 | 2019-05-16 07:00 | 272.202 | 0.077772
2019-05-16 06:00 | 2019-05-16 08:00 | 391.43 | 0.11184
2019-05-16 07:00 | 2019-05-16 09:00 | 385.983 | 0.11028
2019-05-16 08:00 | 2019-05-16 10:00 | 354.191 | 0.1012
2019-05-16 09:00 | 2019-05-16 11:00 | 321.364 | 0.091818
2019-05-16 10:00 | 2019-05-16 12:00 | 288.371 | 0.082392
2019-05-16 11:00 | 2019-05-16 13:00 | 251.383 | 0.071824
2019-05-16 12:00 | 2019-05-16 14:00 | 216.267 | 0.061791
2019-05-16 13:00 | 2019-05-16 15:00 | 186.193 | 0.053198
2019-05-16 14:00 | 2019-05-16 16:00 | 162.621 | 0.046463
2019-05-16 15:00 | 2019-05-16 17:00 | 160.785 | 0.045939
2019-05-16 16:00 | 2019-05-16 18:00 | 191.795 | 0.054799
2019-05-16 17:00 | 2019-05-16 19:00 | 252.507 | 0.072145
2019-05-16 18:00 | 2019-05-16 20:00 | 369.566 | 0.10559
2019-05-16 19:00 | 2019-05-16 21:00 | 493.659 | 0.14105
2019-05-16 20:00 | 2019-05-16 22:00 | 499.041 | 0.14258
2019-05-16 21:00 | 2019-05-16 23:00 | 434.248 | 0.12407
2019-05-16 22:00 | 2019-05-17 | 376.12 | 0.10746
2019-05-16 23:00 | 2019-05-17 01:00 | 326.576 | 0.093307
2019-05-17 | 2019-05-17 02:00 | 295.48 | 0.084423
2019-05-17 01:00 | 2019-05-17 03:00 | 284.695 | 0.081341
2019-05-17 02:00 | 2019-05-17 04:00 | 289.167 | 0.082619
2019-05-17 03:00 | 2019-05-17 05:00 | 283.127 | 0.080893
2019-05-17 04:00 | 2019-05-17 06:00 | 257.333 | 0.073524
2019-05-17 05:00 | 2019-05-17 07:00 | 189.752 | 0.054215
2019-05-17 06:00 | 2019-05-17 08:00 | 225.327 | 0.064379
2019-05-17 07:00 | 2019-05-17 09:00 | 267.692 | 0.076483
2019-05-17 08:00 | 2019-05-17 10:00 | 265.897 | 0.075971
2019-05-17 09:00 | 2019-05-17 11:00 | 232.439 | 0.066411
2019-05-17 10:00 | 2019-05-17 12:00 | 174.808 | 0.049945
2019-05-17 11:00 | 2019-05-17 13:00 | 114.232 | 0.032638
2019-05-17 12:00 | 2019-05-17 14:00 | 75.543 | 0.021584
2019-05-17 13:00 | 2019-05-17 15:00 | 60.103 | 0.017172
2019-05-17 14:00 | 2019-05-17 16:00 | 50.656 | 0.014473
2019-05-17 15:00 | 2019-05-17 17:00 | 38.147 | 0.010899
2019-05-17 16:00 | 2019-05-17 18:00 | 26.807 | 0.0076591
2019-05-17 17:00 | 2019-05-17 19:00 | 26.728 | 0.0076366
2019-05-17 18:00 | 2019-05-17 20:00 | 42.415 | 0.012119
2019-05-17 19:00 | 2019-05-17 21:00 | 49.24 | 0.014069
2019-05-17 20:00 | 2019-05-17 22:00 | 47.337 | 0.013525
2019-05-17 21:00 | 2019-05-17 23:00 | 27.737 | 0.0079249
2019-05-17 22:00 | 2019-05-18 | 34.533 | 0.0098666
2019-05-17 23:00 | 2019-05-18 01:00 | 109.45 | 0.031271
2019-05-18 | 2019-05-18 02:00 | 240.23 | 0.068637
2019-05-18 01:00 | 2019-05-18 03:00 | 375.155 | 0.10719
2019-05-18 02:00 | 2019-05-18 04:00 | 386.223 | 0.11035
2019-05-18 03:00 | 2019-05-18 05:00 | 324.507 | 0.092716
2019-05-18 04:00 | 2019-05-18 06:00 | 235.343 | 0.067241
2019-05-18 05:00 | 2019-05-18 07:00 | 132.785 | 0.037939
2019-05-18 06:00 | 2019-05-18 08:00 | 107.625 | 0.03075
2019-05-18 07:00 | 2019-05-18 09:00 | 55.705 | 0.015916
2019-05-18 08:00 | 2019-05-18 10:00 | 21.291 | 0.0060831
2019-05-18 09:00 | 2019-05-18 11:00 | 12.067 | 0.0034477
2019-05-18 10:00 | 2019-05-18 12:00 | 17.561 | 0.0050174
2019-05-18 11:00 | 2019-05-18 13:00 | 22.17 | 0.0063343
2019-05-18 12:00 | 2019-05-18 14:00 | 22.533 | 0.006438
2019-05-18 13:00 | 2019-05-18 15:00 | 20.261 | 0.0057889
2019-05-18 14:00 | 2019-05-18 16:00 | 14.214 | 0.0040611
2019-05-18 15:00 | 2019-05-18 17:00 | 11.39 | 0.0032543
2019-05-18 16:00 | 2019-05-18 18:00 | 23.726 | 0.0067789
2019-05-18 17:00 | 2019-05-18 19:00 | 53.822 | 0.015378
2019-05-18 18:00 | 2019-05-18 20:00 | 107.238 | 0.030639
2019-05-18 19:00 | 2019-05-18 21:00 | 158.122 | 0.045178
2019-05-18 20:00 | 2019-05-18 22:00 | 194.169 | 0.055477
2019-05-18 21:00 | 2019-05-18 23:00 | 220.471 | 0.062992
2019-05-18 22:00 | 2019-05-19 | 216.379 | 0.061823
2019-05-18 23:00 | 2019-05-19 01:00 | 187.648 | 0.053614
2019-05-19 | 2019-05-19 02:00 | 152.199 | 0.043485
2019-05-19 01:00 | 2019-05-19 03:00 | 133.669 | 0.038191
2019-05-19 02:00 | 2019-05-19 04:00 | 133.692 | 0.038198
2019-05-19 03:00 | 2019-05-19 05:00 | 139.649 | 0.0399
2019-05-19 04:00 | 2019-05-19 06:00 | 133.669 | 0.038191
2019-05-19 05:00 | 2019-05-19 07:00 | 77.617 | 0.022176
2019-05-19 06:00 | 2019-05-19 08:00 | 70.972 | 0.020278
2019-05-19 07:00 | 2019-05-19 09:00 | 64.881 | 0.018537
2019-05-19 08:00 | 2019-05-19 10:00 | 53.06 | 0.01516
2019-05-19 09:00 | 2019-05-19 11:00 | 44.115 | 0.012604
2019-05-19 10:00 | 2019-05-19 12:00 | 40.888 | 0.011682
2019-05-19 11:00 | 2019-05-19 13:00 | 43.489 | 0.012425
2019-05-19 12:00 | 2019-05-19 14:00 | 62.139 | 0.017754
2019-05-19 13:00 | 2019-05-19 15:00 | 97.974 | 0.027993
2019-05-19 14:00 | 2019-05-19 16:00 | 137.276 | 0.039222
2019-05-19 15:00 | 2019-05-19 17:00 | 181.382 | 0.051823
2019-05-19 16:00 | 2019-05-19 18:00 | 227.068 | 0.064877
2019-05-19 17:00 | 2019-05-19 19:00 | 290.855 | 0.083101
2019-05-19 18:00 | 2019-05-19 20:00 | 441.433 | 0.12612
2019-05-19 19:00 | 2019-05-19 21:00 | 604.949 | 0.17284
2019-05-19 20:00 | 2019-05-19 22:00 | 674.957 | 0.19284
2019-05-19 21:00 | 2019-05-19 23:00 | 684.211 | 0.19549
2019-05-19 22:00 | 2019-05-20 | 643.938 | 0.18398
2019-05-19 23:00 | 2019-05-20 01:00 | 551.694 | 0.15763
2019-05-20 | 2019-05-20 02:00 | 489.047 | 0.13973
2019-05-20 01:00 | 2019-05-20 03:00 | 465.201 | 0.13291
2019-05-20 02:00 | 2019-05-20 04:00 | 448.966 | 0.12828
2019-05-20 03:00 | 2019-05-20 05:00 | 385.308 | 0.11009
2019-05-20 04:00 | 2019-05-20 06:00 | 331.402 | 0.094686
2019-05-20 05:00 | 2019-05-20 07:00 | 312.84 | 0.089383
2019-05-20 06:00 | 2019-05-20 08:00 | 318.233 | 0.090924
2019-05-20 07:00 | 2019-05-20 09:00 | 346.804 | 0.099087
2019-05-20 08:00 | 2019-05-20 10:00 | 399.194 | 0.11406
2019-05-20 09:00 | 2019-05-20 11:00 | 444.74 | 0.12707
2019-05-20 10:00 | 2019-05-20 12:00 | 476.359 | 0.1361
2019-05-20 11:00 | 2019-05-20 13:00 | 504.952 | 0.14427
2019-05-20 12:00 | 2019-05-20 14:00 | 537.066 | 0.15345
2019-05-20 13:00 | 2019-05-20 15:00 | 589.869 | 0.16853
2019-05-20 14:00 | 2019-05-20 16:00 | 601.118 | 0.17175
2019-05-20 15:00 | 2019-05-20 17:00 | 645.506 | 0.18443
2019-05-20 16:00 | 2019-05-20 18:00 | 781.978 | 0.22342
2019-05-20 17:00 | 2019-05-20 19:00 | 932.387 | 0.2664
2019-05-20 18:00 | 2019-05-20 20:00 | 952.256 | 0.27207
2019-05-20 19:00 | 2019-05-20 21:00 | 1003.711 | 0.28677
2019-05-20 20:00 | 2019-05-20 22:00 | 1094.411 | 0.31269
2019-05-20 21:00 | 2019-05-20 23:00 | 1216.026 | 0.34744
2019-05-20 22:00 | 2019-05-21 | 1313.878 | 0.37539
2019-05-20 23:00 | 2019-05-21 01:00 | 1384.413 | 0.39555
2019-05-21 | 2019-05-21 02:00 | 1382.194 | 0.39491
2019-05-21 01:00 | 2019-05-21 03:00 | 1384.417 | 0.39555
2019-05-21 02:00 | 2019-05-21 04:00 | 1356.873 | 0.38768
2019-05-21 03:00 | 2019-05-21 05:00 | 1372.473 | 0.39214
2019-05-21 04:00 | 2019-05-21 06:00 | 1404.17 | 0.40119
2019-05-21 05:00 | 2019-05-21 07:00 | 1453.557 | 0.4153
2019-05-21 06:00 | 2019-05-21 08:00 | 1483.921 | 0.42398
2019-05-21 07:00 | 2019-05-21 09:00 | 1498.868 | 0.42825
2019-05-21 08:00 | 2019-05-21 10:00 | 1553.25 | 0.44379
2019-05-21 09:00 | 2019-05-21 11:00 | 1600.282 | 0.45722
2019-05-21 10:00 | 2019-05-21 12:00 | 1622.952 | 0.4637
2019-05-21 11:00 | 2019-05-21 13:00 | 1594.49 | 0.45557
2019-05-21 12:00 | 2019-05-21 14:00 | 1546.067 | 0.44173
2019-05-21 13:00 | 2019-05-21 15:00 | 1421.168 | 0.40605
2019-05-21 14:00 | 2019-05-21 16:00 | 1145.308 | 0.32723
2019-05-21 15:00 | 2019-05-21 17:00 | 867.497 | 0.24786
2019-05-21 16:00 | 2019-05-21 18:00 | 715.368 | 0.20439
2019-05-21 17:00 | 2019-05-21 19:00 | 692.127 | 0.19775
2019-05-21 18:00 | 2019-05-21 20:00 | 701.767 | 0.2005
2019-05-21 19:00 | 2019-05-21 21:00 | 695.921 | 0.19883
2019-05-21 20:00 | 2019-05-21 22:00 | 644.068 | 0.18402
2019-05-21 21:00 | 2019-05-21 23:00 | 575.813 | 0.16452
2019-05-21 22:00 | 2019-05-22 | 514.326 | 0.14695
2019-05-21 23:00 | 2019-05-22 01:00 | 459.57 | 0.13131
2019-05-22 | 2019-05-22 02:00 | 408.753 | 0.11679
2019-05-22 01:00 | 2019-05-22 03:00 | 408.19 | 0.11663
2019-05-22 02:00 | 2019-05-22 04:00 | 445.778 | 0.12737
2019-05-22 03:00 | 2019-05-22 05:00 | 418.436 | 0.11955
2019-05-22 04:00 | 2019-05-22 06:00 | 300.268 | 0.085791
2019-05-22 05:00 | 2019-05-22 07:00 | 189.69 | 0.054197
2019-05-22 06:00 | 2019-05-22 08:00 | 166.666 | 0.047619
2019-05-22 07:00 | 2019-05-22 09:00 | 167.082 | 0.047738
2019-05-22 08:00 | 2019-05-22 10:00 | 168.636 | 0.048182
2019-05-22 09:00 | 2019-05-22 11:00 | 165.412 | 0.047261
2019-05-22 10:00 | 2019-05-22 12:00 | 167.716 | 0.047919
2019-05-22 11:00 | 2019-05-22 13:00 | 181.333 | 0.051809
2019-05-22 12:00 | 2019-05-22 14:00 | 202.287 | 0.057796
2019-05-22 13:00 | 2019-05-22 15:00 | 222.918 | 0.063691
2019-05-22 14:00 | 2019-05-22 16:00 | 237.21 | 0.067774
2019-05-22 15:00 | 2019-05-22 17:00 | 248.79 | 0.071083
2019-05-22 16:00 | 2019-05-22 18:00 | 247.654 | 0.070758
2019-05-22 17:00 | 2019-05-22 19:00 | 235.955 | 0.067416
2019-05-22 18:00 | 2019-05-22 20:00 | 222.298 | 0.063514
2019-05-22 19:00 | 2019-05-22 21:00 | 193.006 | 0.055145
2019-05-22 20:00 | 2019-05-22 22:00 | 158.946 | 0.045413
2019-05-22 21:00 | 2019-05-22 23:00 | 135.903 | 0.038829
2019-05-22 22:00 | 2019-05-23 | 118.857 | 0.033959
2019-05-22 23:00 | 2019-05-23 01:00 | 99.243 | 0.028355
2019-05-23 | 2019-05-23 02:00 | 83.825 | 0.02395
2019-05-23 01:00 | 2019-05-23 03:00 | 79.12 | 0.022606
2019-05-23 02:00 | 2019-05-23 04:00 | 94.192 | 0.026912
2019-05-23 03:00 | 2019-05-23 05:00 | 127.089 | 0.036311
2019-05-23 04:00 | 2019-05-23 06:00 | 165.565 | 0.047304
2019-05-23 05:00 | 2019-05-23 07:00 | 111.003 | 0.031715
2019-05-23 06:00 | 2019-05-23 08:00 | 54.019 | 0.015434
2019-05-23 07:00 | 2019-05-23 09:00 | 63.808 | 0.018231
2019-05-23 08:00 | 2019-05-23 10:00 | 75.623 | 0.021607
2019-05-23 09:00 | 2019-05-23 11:00 | 80.324 | 0.02295
2019-05-23 10:00 | 2019-05-23 12:00 | 72.727 | 0.020779
2019-05-23 11:00 | 2019-05-23 13:00 | 66.32 | 0.018949
2019-05-23 12:00 | 2019-05-23 14:00 | 63.469 | 0.018134
2019-05-23 13:00 | 2019-05-23 15:00 | 59.317 | 0.016948
2019-05-23 14:00 | 2019-05-23 16:00 | 59.354 | 0.016958
2019-05-23 15:00 | 2019-05-23 17:00 | 63.673 | 0.018192
2019-05-23 16:00 | 2019-05-23 18:00 | 71.463 | 0.020418
2019-05-23 17:00 | 2019-05-23 19:00 | 90.668 | 0.025905
2019-05-23 18:00 | 2019-05-23 20:00 | 144.168 | 0.041191
2019-05-23 19:00 | 2019-05-23 21:00 | 210.94 | 0.060269
2019-05-23 20:00 | 2019-05-23 22:00 | 263.972 | 0.075421
2019-05-23 21:00 | 2019-05-23 23:00 | 292.273 | 0.083507
2019-05-23 22:00 | 2019-05-24 | 297.066 | 0.084876
2019-05-23 23:00 | 2019-05-24 01:00 | 284.964 | 0.081418
2019-05-24 | 2019-05-24 02:00 | 257.933 | 0.073695
2019-05-24 01:00 | 2019-05-24 03:00 | 214.882 | 0.061395
2019-05-24 02:00 | 2019-05-24 04:00 | 162.156 | 0.04633
2019-05-24 03:00 | 2019-05-24 05:00 | 119.7 | 0.0342
2019-05-24 04:00 | 2019-05-24 06:00 | 85.058 | 0.024302
2019-05-24 05:00 | 2019-05-24 07:00 | 37.665 | 0.010761
2019-05-24 06:00 | 2019-05-24 08:00 | 14.113 | 0.0040323
2019-05-24 07:00 | 2019-05-24 09:00 | 20.474 | 0.0058497
2019-05-24 08:00 | 2019-05-24 10:00 | 41.067 | 0.011733
2019-05-24 09:00 | 2019-05-24 11:00 | 38.337 | 0.010953
2019-05-24 10:00 | 2019-05-24 12:00 | 24.512 | 0.0070034
2019-05-24 11:00 | 2019-05-24 13:00 | 17.296 | 0.0049417
2019-05-24 12:00 | 2019-05-24 14:00 | 28.755 | 0.0082157
2019-05-24 13:00 | 2019-05-24 15:00 | 44.909 | 0.012831
2019-05-24 14:00 | 2019-05-24 16:00 | 61.952 | 0.017701
2019-05-24 15:00 | 2019-05-24 17:00 | 73.193 | 0.020912
2019-05-24 16:00 | 2019-05-24 18:00 | 76.666 | 0.021905
2019-05-24 17:00 | 2019-05-24 19:00 | 72.816 | 0.020805
2019-05-24 18:00 | 2019-05-24 20:00 | 54.475 | 0.015564
2019-05-24 19:00 | 2019-05-24 21:00 | 32.777 | 0.0093649
2019-05-24 20:00 | 2019-05-24 22:00 | 19.987 | 0.0057106
2019-05-24 21:00 | 2019-05-24 23:00 | 18.784 | 0.0053669
2019-05-24 22:00 | 2019-05-25 | 27.734 | 0.007924
2019-05-24 23:00 | 2019-05-25 01:00 | 42.364 | 0.012104
2019-05-25 | 2019-05-25 02:00 | 64.833 | 0.018524
2019-05-25 01:00 | 2019-05-25 03:00 | 106.407 | 0.030402
2019-05-25 02:00 | 2019-05-25 04:00 | 153.992 | 0.043998
2019-05-25 03:00 | 2019-05-25 05:00 | 194.723 | 0.055635
2019-05-25 04:00 | 2019-05-25 06:00 | 203.157 | 0.058045
2019-05-25 05:00 | 2019-05-25 07:00 | 149.492 | 0.042712
2019-05-25 06:00 | 2019-05-25 08:00 | 148.069 | 0.042305
2019-05-25 07:00 | 2019-05-25 09:00 | 186.239 | 0.053211
2019-05-25 08:00 | 2019-05-25 10:00 | 184.551 | 0.052729
2019-05-25 09:00 | 2019-05-25 11:00 | 169 | 0.048286
2019-05-25 10:00 | 2019-05-25 12:00 | 157.397 | 0.044971
2019-05-25 11:00 | 2019-05-25 13:00 | 160.459 | 0.045845
2019-05-25 12:00 | 2019-05-25 14:00 | 159.873 | 0.045678
2019-05-25 13:00 | 2019-05-25 15:00 | 155.365 | 0.04439
2019-05-25 14:00 | 2019-05-25 16:00 | 157.466 | 0.04499
2019-05-25 15:00 | 2019-05-25 17:00 | 155.226 | 0.04435
2019-05-25 16:00 | 2019-05-25 18:00 | 150.628 | 0.043037
2019-05-25 17:00 | 2019-05-25 19:00 | 155.393 | 0.044398
2019-05-25 18:00 | 2019-05-25 20:00 | 198.423 | 0.056692
2019-05-25 19:00 | 2019-05-25 21:00 | 274.151 | 0.078329
2019-05-25 20:00 | 2019-05-25 22:00 | 295.53 | 0.084437
2019-05-25 21:00 | 2019-05-25 23:00 | 249.258 | 0.071217
2019-05-25 22:00 | 2019-05-26 | 228.356 | 0.065245
2019-05-25 23:00 | 2019-05-26 01:00 | 248.887 | 0.071111
2019-05-26 | 2019-05-26 02:00 | 275.586 | 0.078739
2019-05-26 01:00 | 2019-05-26 03:00 | 291.184 | 0.083195
2019-05-26 02:00 | 2019-05-26 04:00 | 267.756 | 0.076502
2019-05-26 03:00 | 2019-05-26 05:00 | 195.766 | 0.055933
2019-05-26 04:00 | 2019-05-26 06:00 | 100.105 | 0.028601
2019-05-26 05:00 | 2019-05-26 07:00 | 49.77 | 0.01422
2019-05-26 06:00 | 2019-05-26 08:00 | 49.43 | 0.014123
2019-05-26 07:00 | 2019-05-26 09:00 | 85.332 | 0.024381
2019-05-26 08:00 | 2019-05-26 10:00 | 127.739 | 0.036497
2019-05-26 09:00 | 2019-05-26 11:00 | 163.237 | 0.046639
2019-05-26 10:00 | 2019-05-26 12:00 | 184.995 | 0.052856
2019-05-26 11:00 | 2019-05-26 13:00 | 203.161 | 0.058046
2019-05-26 12:00 | 2019-05-26 14:00 | 227.047 | 0.064871
2019-05-26 13:00 | 2019-05-26 15:00 | 251.091 | 0.07174
2019-05-26 14:00 | 2019-05-26 16:00 | 267.345 | 0.076384
2019-05-26 15:00 | 2019-05-26 17:00 | 298.028 | 0.085151
2019-05-26 16:00 | 2019-05-26 18:00 | 345.946 | 0.098842
2019-05-26 17:00 | 2019-05-26 19:00 | 380.312 | 0.10866
2019-05-26 18:00 | 2019-05-26 20:00 | 385.747 | 0.11021
2019-05-26 19:00 | 2019-05-26 21:00 | 365.236 | 0.10435
2019-05-26 20:00 | 2019-05-26 22:00 | 334.621 | 0.095606
2019-05-26 21:00 | 2019-05-26 23:00 | 348.386 | 0.099539
2019-05-26 22:00 | 2019-05-27 | 400.8 | 0.11451
2019-05-26 23:00 | 2019-05-27 01:00 | 445.062 | 0.12716
2019-05-27 | 2019-05-27 02:00 | 474.45 | 0.13556
2019-05-27 01:00 | 2019-05-27 03:00 | 481.623 | 0.13761
2019-05-27 02:00 | 2019-05-27 04:00 | 474.181 | 0.13548
2019-05-27 03:00 | 2019-05-27 05:00 | 458.036 | 0.13087
2019-05-27 04:00 | 2019-05-27 06:00 | 406.705 | 0.1162
2019-05-27 05:00 | 2019-05-27 07:00 | 251.334 | 0.07181
2019-05-27 06:00 | 2019-05-27 08:00 | 271.973 | 0.077707
2019-05-27 07:00 | 2019-05-27 09:00 | 298.349 | 0.085243
2019-05-27 08:00 | 2019-05-27 10:00 | 294.535 | 0.084153
2019-05-27 09:00 | 2019-05-27 11:00 | 274.815 | 0.078519
2019-05-27 10:00 | 2019-05-27 12:00 | 264.65 | 0.075614
2019-05-27 11:00 | 2019-05-27 13:00 | 252.485 | 0.072139
2019-05-27 12:00 | 2019-05-27 14:00 | 229.59 | 0.065597
2019-05-27 13:00 | 2019-05-27 15:00 | 214.164 | 0.06119
2019-05-27 14:00 | 2019-05-27 16:00 | 226.437 | 0.064696
2019-05-27 15:00 | 2019-05-27 17:00 | 254.164 | 0.072618
2019-05-27 16:00 | 2019-05-27 18:00 | 274.517 | 0.078433
2019-05-27 17:00 | 2019-05-27 19:00 | 280.912 | 0.080261
2019-05-27 18:00 | 2019-05-27 20:00 | 296.829 | 0.084808
2019-05-27 19:00 | 2019-05-27 21:00 | 346.458 | 0.098988
2019-05-27 20:00 | 2019-05-27 22:00 | 317.74 | 0.090783
2019-05-27 21:00 | 2019-05-27 23:00 | 267.515 | 0.076433
2019-05-27 22:00 | 2019-05-28 | 224.094 | 0.064027
2019-05-27 23:00 | 2019-05-28 01:00 | 193.113 | 0.055175
2019-05-28 | 2019-05-28 02:00 | 180.791 | 0.051655
2019-05-28 01:00 | 2019-05-28 03:00 | 222.001 | 0.063429
2019-05-28 02:00 | 2019-05-28 04:00 | 268.195 | 0.076627
2019-05-28 03:00 | 2019-05-28 05:00 | 287.158 | 0.082045
2019-05-28 04:00 | 2019-05-28 06:00 | 269.339 | 0.076954
2019-05-28 05:00 | 2019-05-28 07:00 | 227.126 | 0.064893
2019-05-28 06:00 | 2019-05-28 08:00 | 222.449 | 0.063557
2019-05-28 07:00 | 2019-05-28 09:00 | 280.588 | 0.080168
2019-05-28 08:00 | 2019-05-28 10:00 | 335.211 | 0.095775
2019-05-28 09:00 | 2019-05-28 11:00 | 401.377 | 0.11468
2019-05-28 10:00 | 2019-05-28 12:00 | 483.232 | 0.13807
2019-05-28 11:00 | 2019-05-28 13:00 | 601.185 | 0.17177
2019-05-28 12:00 | 2019-05-28 14:00 | 726.445 | 0.20756
2019-05-28 13:00 | 2019-05-28 15:00 | 831.923 | 0.23769
2019-05-28 14:00 | 2019-05-28 16:00 | 882.842 | 0.25224
2019-05-28 15:00 | 2019-05-28 17:00 | 847.855 | 0.24224
2019-05-28 16:00 | 2019-05-28 18:00 | 735.053 | 0.21002
2019-05-28 17:00 | 2019-05-28 19:00 | 621.241 | 0.1775
2019-05-28 18:00 | 2019-05-28 20:00 | 557.861 | 0.15939
2019-05-28 19:00 | 2019-05-28 21:00 | 589.945 | 0.16856
2019-05-28 20:00 | 2019-05-28 22:00 | 564.137 | 0.16118
2019-05-28 21:00 | 2019-05-28 23:00 | 545.286 | 0.1558
2019-05-28 22:00 | 2019-05-29 | 532.891 | 0.15225
2019-05-28 23:00 | 2019-05-29 01:00 | 522.228 | 0.14921
2019-05-29 | 2019-05-29 02:00 | 488.495 | 0.13957
2019-05-29 01:00 | 2019-05-29 03:00 | 440.554 | 0.12587
2019-05-29 02:00 | 2019-05-29 04:00 | 406.699 | 0.1162
2019-05-29 03:00 | 2019-05-29 05:00 | 363.939 | 0.10398
2019-05-29 04:00 | 2019-05-29 06:00 | 290.143 | 0.082898
2019-05-29 05:00 | 2019-05-29 07:00 | 238.671 | 0.068192
2019-05-29 06:00 | 2019-05-29 08:00 | 308.182 | 0.088052
2019-05-29 07:00 | 2019-05-29 09:00 | 362.641 | 0.10361
2019-05-29 08:00 | 2019-05-29 10:00 | 348.72 | 0.099634
2019-05-29 09:00 | 2019-05-29 11:00 | 310.291 | 0.088655
2019-05-29 10:00 | 2019-05-29 12:00 | 278.696 | 0.079627
2019-05-29 11:00 | 2019-05-29 13:00 | 248.542 | 0.071012
2019-05-29 12:00 | 2019-05-29 14:00 | 208.681 | 0.059623
2019-05-29 13:00 | 2019-05-29 15:00 | 173.313 | 0.049518
2019-05-29 14:00 | 2019-05-29 16:00 | 140.093 | 0.040027
2019-05-29 15:00 | 2019-05-29 17:00 | 109.931 | 0.031409
2019-05-29 16:00 | 2019-05-29 18:00 | 83.575 | 0.023879
2019-05-29 17:00 | 2019-05-29 19:00 | 73.831 | 0.021095
2019-05-29 18:00 | 2019-05-29 20:00 | 128.857 | 0.036816
2019-05-29 19:00 | 2019-05-29 21:00 | 241.622 | 0.069035
2019-05-29 20:00 | 2019-05-29 22:00 | 348.05 | 0.099443
2019-05-29 21:00 | 2019-05-29 23:00 | 468.259 | 0.13379
2019-05-29 22:00 | 2019-05-30 | 576.426 | 0.16469
2019-05-29 23:00 | 2019-05-30 01:00 | 655.368 | 0.18725
2019-05-30 | 2019-05-30 02:00 | 698.791 | 0.19965
2019-05-30 01:00 | 2019-05-30 03:00 | 700.998 | 0.20029
2019-05-30 02:00 | 2019-05-30 04:00 | 667.137 | 0.19061
2019-05-30 03:00 | 2019-05-30 05:00 | 632.234 | 0.18064
2019-05-30 04:00 | 2019-05-30 06:00 | 504.702 | 0.1442
2019-05-30 05:00 | 2019-05-30 07:00 | 214.08 | 0.061166
2019-05-30 06:00 | 2019-05-30 08:00 | 174.926 | 0.049979
2019-05-30 07:00 | 2019-05-30 09:00 | 160.092 | 0.045741
2019-05-30 08:00 | 2019-05-30 10:00 | 148.796 | 0.042513
2019-05-30 09:00 | 2019-05-30 11:00 | 147.689 | 0.042197
2019-05-30 10:00 | 2019-05-30 12:00 | 145.302 | 0.041515
2019-05-30 11:00 | 2019-05-30 13:00 | 146.405 | 0.04183
2019-05-30 12:00 | 2019-05-30 14:00 | 158.808 | 0.045374
2019-05-30 13:00 | 2019-05-30 15:00 | 181.048 | 0.051728
2019-05-30 14:00 | 2019-05-30 16:00 | 201.312 | 0.057518
2019-05-30 15:00 | 2019-05-30 17:00 | 224.613 | 0.064175
2019-05-30 16:00 | 2019-05-30 18:00 | 250.83 | 0.071666
2019-05-30 17:00 | 2019-05-30 19:00 | 263.542 | 0.075298
2019-05-30 18:00 | 2019-05-30 20:00 | 270.436 | 0.077267
2019-05-30 19:00 | 2019-05-30 21:00 | 270.091 | 0.077169
2019-05-30 20:00 | 2019-05-30 22:00 | 251.393 | 0.071827
2019-05-30 21:00 | 2019-05-30 23:00 | 216.817 | 0.061948
2019-05-30 22:00 | 2019-05-31 | 191.213 | 0.054632
2019-05-30 23:00 | 2019-05-31 01:00 | 173.297 | 0.049513
2019-05-31 | 2019-05-31 02:00 | 165.778 | 0.047365
2019-05-31 01:00 | 2019-05-31 03:00 | 163.046 | 0.046585
2019-05-31 02:00 | 2019-05-31 04:00 | 167.891 | 0.047969
2019-05-31 03:00 | 2019-05-31 05:00 | 158.392 | 0.045255
2019-05-31 04:00 | 2019-05-31 06:00 | 137.156 | 0.039187
2019-05-31 05:00 | 2019-05-31 07:00 | 68.352 | 0.019529
2019-05-31 06:00 | 2019-05-31 08:00 | 40.43 | 0.011551
2019-05-31 07:00 | 2019-05-31 09:00 | 33.843 | 0.0096694
2019-05-31 08:00 | 2019-05-31 10:00 | 39.466 | 0.011276
2019-05-31 09:00 | 2019-05-31 11:00 | 49.292 | 0.014083
2019-05-31 10:00 | 2019-05-31 12:00 | 51.182 | 0.014623
2019-05-31 11:00 | 2019-05-31 13:00 | 46.102 | 0.013172
2019-05-31 12:00 | 2019-05-31 14:00 | 39.899 | 0.0114
2019-05-31 13:00 | 2019-05-31 15:00 | 34.696 | 0.0099131
2019-05-31 14:00 | 2019-05-31 16:00 | 30.484 | 0.0087097
2019-05-31 15:00 | 2019-05-31 17:00 | 27.553 | 0.0078723
2019-05-31 16:00 | 2019-05-31 18:00 | 27.004 | 0.0077154
2019-05-31 17:00 | 2019-05-31 19:00 | 29.654 | 0.0084726
2019-05-31 18:00 | 2019-05-31 20:00 | 43.622 | 0.012463
2019-05-31 19:00 | 2019-05-31 21:00 | 66.254 | 0.01893
2019-05-31 20:00 | 2019-05-31 22:00 | 84.343 | 0.024098
2019-05-31 21:00 | 2019-05-31 23:00 | 93.449 | 0.0267
2019-05-31 22:00 | 2019-06-01 | 101.335 | 0.028953
2019-05-31 23:00 | 2019-06-01 01:00 | 107.097 | 0.030599
2019-06-01 | 2019-06-01 02:00 | 108.469 | 0.030991
2019-06-01 01:00 | 2019-06-01 03:00 | 107.818 | 0.030805
2019-06-01 02:00 | 2019-06-01 04:00 | 99.236 | 0.028353
2019-06-01 03:00 | 2019-06-01 05:00 | 78.616 | 0.022462
2019-06-01 04:00 | 2019-06-01 06:00 | 61.208 | 0.017488
2019-06-01 05:00 | 2019-06-01 07:00 | 35.61 | 0.010174
2019-06-01 06:00 | 2019-06-01 08:00 | 18.596 | 0.0053131
2019-06-01 07:00 | 2019-06-01 09:00 | 14.98 | 0.00428
2019-06-01 08:00 | 2019-06-01 10:00 | 20.59 | 0.0058829
2019-06-01 09:00 | 2019-06-01 11:00 | 26.176 | 0.0074789
2019-06-01 10:00 | 2019-06-01 12:00 | 27.721 | 0.0079203
2019-06-01 11:00 | 2019-06-01 13:00 | 23.766 | 0.0067903
2019-06-01 12:00 | 2019-06-01 14:00 | 17.704 | 0.0050583
2019-06-01 13:00 | 2019-06-01 15:00 | 16.428 | 0.0046937
2019-06-01 14:00 | 2019-06-01 16:00 | 23.091 | 0.0065974
2019-06-01 15:00 | 2019-06-01 17:00 | 33.29 | 0.0095114
2019-06-01 16:00 | 2019-06-01 18:00 | 45.734 | 0.013067
2019-06-01 17:00 | 2019-06-01 19:00 | 61.921 | 0.017692
2019-06-01 18:00 | 2019-06-01 20:00 | 108.639 | 0.03104
2019-06-01 19:00 | 2019-06-01 21:00 | 176.402 | 0.050401
2019-06-01 20:00 | 2019-06-01 22:00 | 250.683 | 0.071624
2019-06-01 21:00 | 2019-06-01 23:00 | 318.901 | 0.091115
2019-06-01 22:00 | 2019-06-02 | 395.73 | 0.11307
2019-06-01 23:00 | 2019-06-02 01:00 | 486.44 | 0.13898
2019-06-02 | 2019-06-02 02:00 | 583.31 | 0.16666
2019-06-02 01:00 | 2019-06-02 03:00 | 676.486 | 0.19328
2019-06-02 02:00 | 2019-06-02 04:00 | 746.212 | 0.2132
2019-06-02 03:00 | 2019-06-02 05:00 | 759.196 | 0.21691
2019-06-02 04:00 | 2019-06-02 06:00 | 658.425 | 0.18812
2019-06-02 05:00 | 2019-06-02 07:00 | 303.713 | 0.086775
2019-06-02 06:00 | 2019-06-02 08:00 | 129.691 | 0.037055
2019-06-02 07:00 | 2019-06-02 09:00 | 208.675 | 0.059621
2019-06-02 08:00 | 2019-06-02 10:00 | 188.398 | 0.053828
2019-06-02 09:00 | 2019-06-02 11:00 | 157.458 | 0.044988
2019-06-02 10:00 | 2019-06-02 12:00 | 140.615 | 0.040176
2019-06-02 11:00 | 2019-06-02 13:00 | 127.708 | 0.036488
2019-06-02 12:00 | 2019-06-02 14:00 | 124.759 | 0.035645
2019-06-02 13:00 | 2019-06-02 15:00 | 125.841 | 0.035955
2019-06-02 14:00 | 2019-06-02 16:00 | 131.609 | 0.037603
2019-06-02 15:00 | 2019-06-02 17:00 | 140.625 | 0.040179
2019-06-02 16:00 | 2019-06-02 18:00 | 155.73 | 0.044494
2019-06-02 17:00 | 2019-06-02 19:00 | 164.281 | 0.046937
2019-06-02 18:00 | 2019-06-02 20:00 | 169.604 | 0.048458
2019-06-02 19:00 | 2019-06-02 21:00 | 181.518 | 0.051862
2019-06-02 20:00 | 2019-06-02 22:00 | 211.405 | 0.060401
2019-06-02 21:00 | 2019-06-02 23:00 | 263.289 | 0.075225
2019-06-02 22:00 | 2019-06-03 | 314.485 | 0.089853
2019-06-02 23:00 | 2019-06-03 01:00 | 330.596 | 0.094456
2019-06-03 | 2019-06-03 02:00 | 323.065 | 0.092304
2019-06-03 01:00 | 2019-06-03 03:00 | 341.857 | 0.097673
2019-06-03 02:00 | 2019-06-03 04:00 | 401.353 | 0.11467
2019-06-03 03:00 | 2019-06-03 05:00 | 496.002 | 0.14171
2019-06-03 04:00 | 2019-06-03 06:00 | 535.647 | 0.15304
2019-06-03 05:00 | 2019-06-03 07:00 | 389.813 | 0.11138
2019-06-03 06:00 | 2019-06-03 08:00 | 212.505 | 0.060716
2019-06-03 07:00 | 2019-06-03 09:00 | 241.787 | 0.069082
2019-06-03 08:00 | 2019-06-03 10:00 | 249.359 | 0.071245
2019-06-03 09:00 | 2019-06-03 11:00 | 290.084 | 0.082881
2019-06-03 10:00 | 2019-06-03 12:00 | 398.343 | 0.11381
2019-06-03 11:00 | 2019-06-03 13:00 | 563.244 | 0.16093
2019-06-03 12:00 | 2019-06-03 14:00 | 758.544 | 0.21673
2019-06-03 13:00 | 2019-06-03 15:00 | 966.059 | 0.27602
2019-06-03 14:00 | 2019-06-03 16:00 | 923.075 | 0.26374
2019-06-03 15:00 | 2019-06-03 17:00 | 625.845 | 0.17881
2019-06-03 16:00 | 2019-06-03 18:00 | 401.365 | 0.11468
2019-06-03 17:00 | 2019-06-03 19:00 | 278.572 | 0.079592
2019-06-03 18:00 | 2019-06-03 20:00 | 210.879 | 0.060251
2019-06-03 19:00 | 2019-06-03 21:00 | 186.2 | 0.0532
2019-06-03 20:00 | 2019-06-03 22:00 | 143.075 | 0.040879
2019-06-03 21:00 | 2019-06-03 23:00 | 86.658 | 0.024759
2019-06-03 22:00 | 2019-06-04 | 47.26 | 0.013503
2019-06-03 23:00 | 2019-06-04 01:00 | 22.148 | 0.006328
2019-06-04 | 2019-06-04 02:00 | 12.42 | 0.0035486
2019-06-04 01:00 | 2019-06-04 03:00 | 33.669 | 0.0096197
2019-06-04 02:00 | 2019-06-04 04:00 | 84.332 | 0.024095
2019-06-04 03:00 | 2019-06-04 05:00 | 162.76 | 0.046503
2019-06-04 04:00 | 2019-06-04 06:00 | 234.274 | 0.066935
2019-06-04 05:00 | 2019-06-04 07:00 | 195.044 | 0.055727
2019-06-04 06:00 | 2019-06-04 08:00 | 263.748 | 0.075357
2019-06-04 07:00 | 2019-06-04 09:00 | 375.987 | 0.10742
2019-06-04 08:00 | 2019-06-04 10:00 | 486.775 | 0.13908
2019-06-04 09:00 | 2019-06-04 11:00 | 577.964 | 0.16513
2019-06-04 10:00 | 2019-06-04 12:00 | 652.546 | 0.18644
2019-06-04 11:00 | 2019-06-04 13:00 | 676.153 | 0.19319
2019-06-04 12:00 | 2019-06-04 14:00 | 668.528 | 0.19101
2019-06-04 13:00 | 2019-06-04 15:00 | 654.118 | 0.18689
2019-06-04 14:00 | 2019-06-04 16:00 | 639.59 | 0.18274
2019-06-04 15:00 | 2019-06-04 17:00 | 690.501 | 0.19729
2019-06-04 16:00 | 2019-06-04 18:00 | 779.261 | 0.22265
2019-06-04 17:00 | 2019-06-04 19:00 | 808.894 | 0.23111
2019-06-04 18:00 | 2019-06-04 20:00 | 1110.448 | 0.31727
2019-06-04 19:00 | 2019-06-04 21:00 | 1396.904 | 0.39912
2019-06-04 20:00 | 2019-06-04 22:00 | 1359.15 | 0.38833
2019-06-04 21:00 | 2019-06-04 23:00 | 1137.422 | 0.32498
2019-06-04 22:00 | 2019-06-05 | 972.132 | 0.27775
2019-06-04 23:00 | 2019-06-05 01:00 | 844.91 | 0.2414
2019-06-05 | 2019-06-05 02:00 | 732.885 | 0.2094
2019-06-05 01:00 | 2019-06-05 03:00 | 689.831 | 0.19709
2019-06-05 02:00 | 2019-06-05 04:00 | 785.162 | 0.22433
2019-06-05 03:00 | 2019-06-05 05:00 | 1007.158 | 0.28776
2019-06-05 04:00 | 2019-06-05 06:00 | 854.641 | 0.24418
2019-06-05 05:00 | 2019-06-05 07:00 | 505.66 | 0.14447
2019-06-05 06:00 | 2019-06-05 08:00 | 317.767 | 0.090791
2019-06-05 07:00 | 2019-06-05 09:00 | 279.035 | 0.079724
2019-06-05 08:00 | 2019-06-05 10:00 | 340.84 | 0.097383
2019-06-05 09:00 | 2019-06-05 11:00 | 289.909 | 0.082831
2019-06-05 10:00 | 2019-06-05 12:00 | 130.532 | 0.037295
2019-06-05 11:00 | 2019-06-05 13:00 | 57.834 | 0.016524
2019-06-05 12:00 | 2019-06-05 14:00 | 144.155 | 0.041187
2019-06-05 13:00 | 2019-06-05 15:00 | 354.501 | 0.10129
2019-06-05 14:00 | 2019-06-05 16:00 | 593.876 | 0.16968
2019-06-05 15:00 | 2019-06-05 17:00 | 761.001 | 0.21743
2019-06-05 16:00 | 2019-06-05 18:00 | 821.591 | 0.23474
2019-06-05 17:00 | 2019-06-05 19:00 | 690.422 | 0.19726
2019-06-05 18:00 | 2019-06-05 20:00 | 782.085 | 0.22345
2019-06-05 19:00 | 2019-06-05 21:00 | 1139.723 | 0.32564
2019-06-05 20:00 | 2019-06-05 22:00 | 1322.436 | 0.37784
2019-06-05 21:00 | 2019-06-05 23:00 | 1152.037 | 0.32915
2019-06-05 22:00 | 2019-06-06 | 1111.633 | 0.31761
2019-06-05 23:00 | 2019-06-06 01:00 | 1819.406 | 0.51983
2019-06-06 | 2019-06-06 02:00 | 2075.608 | 0.59303
2019-06-06 01:00 | 2019-06-06 03:00 | 1764.301 | 0.50409
2019-06-06 02:00 | 2019-06-06 04:00 | 1498.345 | 0.4281
2019-06-06 03:00 | 2019-06-06 05:00 | 1400.431 | 0.40012
2019-06-06 04:00 | 2019-06-06 06:00 | 1450.415 | 0.4144
2019-06-06 05:00 | 2019-06-06 07:00 | 1341.799 | 0.38337
2019-06-06 06:00 | 2019-06-06 08:00 | 1102.182 | 0.31491
2019-06-06 07:00 | 2019-06-06 09:00 | 867.518 | 0.24786
2019-06-06 08:00 | 2019-06-06 10:00 | 665.462 | 0.19013
2019-06-06 09:00 | 2019-06-06 11:00 | 490.494 | 0.14014
2019-06-06 10:00 | 2019-06-06 12:00 | 397.771 | 0.11365
2019-06-06 11:00 | 2019-06-06 13:00 | 381.977 | 0.10914
2019-06-06 12:00 | 2019-06-06 14:00 | 376.621 | 0.10761
2019-06-06 13:00 | 2019-06-06 15:00 | 267.368 | 0.076391
2019-06-06 14:00 | 2019-06-06 16:00 | 132.141 | 0.037755
2019-06-06 15:00 | 2019-06-06 17:00 | 58.683 | 0.016767
2019-06-06 16:00 | 2019-06-06 18:00 | 23.766 | 0.0067903
2019-06-06 17:00 | 2019-06-06 19:00 | 7.796 | 0.0022274
2019-06-06 18:00 | 2019-06-06 20:00 | 24.578 | 0.0070223
2019-06-06 19:00 | 2019-06-06 21:00 | 125.897 | 0.035971
2019-06-06 20:00 | 2019-06-06 22:00 | 328.17 | 0.093763
2019-06-06 21:00 | 2019-06-06 23:00 | 519.659 | 0.14847
2019-06-06 22:00 | 2019-06-07 | 598.143 | 0.1709
2019-06-06 23:00 | 2019-06-07 01:00 | 619.775 | 0.17708
2019-06-07 | 2019-06-07 02:00 | 589.882 | 0.16854
2019-06-07 01:00 | 2019-06-07 03:00 | 554.172 | 0.15833
2019-06-07 02:00 | 2019-06-07 04:00 | 589.914 | 0.16855
2019-06-07 03:00 | 2019-06-07 05:00 | 670.423 | 0.19155
2019-06-07 04:00 | 2019-06-07 06:00 | 522.204 | 0.1492
2019-06-07 05:00 | 2019-06-07 07:00 | 467.905 | 0.13369
2019-06-07 06:00 | 2019-06-07 08:00 | 509.913 | 0.14569
2019-06-07 07:00 | 2019-06-07 09:00 | 467.045 | 0.13344
2019-06-07 08:00 | 2019-06-07 10:00 | 412.989 | 0.118
2019-06-07 09:00 | 2019-06-07 11:00 | 377.925 | 0.10798
2019-06-07 10:00 | 2019-06-07 12:00 | 358.491 | 0.10243
2019-06-07 11:00 | 2019-06-07 13:00 | 346.861 | 0.099103
2019-06-07 12:00 | 2019-06-07 14:00 | 343.465 | 0.098133
2019-06-07 13:00 | 2019-06-07 15:00 | 327.163 | 0.093475
2019-06-07 14:00 | 2019-06-07 16:00 | 322.022 | 0.092006
2019-06-07 15:00 | 2019-06-07 17:00 | 354.943 | 0.10141
2019-06-07 16:00 | 2019-06-07 18:00 | 702.108 | 0.2006
2019-06-07 17:00 | 2019-06-07 19:00 | 1257.03 | 0.35915
2019-06-07 18:00 | 2019-06-07 20:00 | 1223.225 | 0.34949
2019-06-07 19:00 | 2019-06-07 21:00 | 941.845 | 0.2691
2019-06-07 20:00 | 2019-06-07 22:00 | 658.915 | 0.18826
2019-06-07 21:00 | 2019-06-07 23:00 | 746.335 | 0.21324
2019-06-07 22:00 | 2019-06-08 | 1015.921 | 0.29026
2019-06-07 23:00 | 2019-06-08 01:00 | 1264.096 | 0.36117
2019-06-08 | 2019-06-08 02:00 | 1367.121 | 0.39061
2019-06-08 01:00 | 2019-06-08 03:00 | 1359.54 | 0.38844
2019-06-08 02:00 | 2019-06-08 04:00 | 1406.766 | 0.40193
2019-06-08 03:00 | 2019-06-08 05:00 | 1393.262 | 0.39807
2019-06-08 04:00 | 2019-06-08 06:00 | 1172.763 | 0.33508
2019-06-08 05:00 | 2019-06-08 07:00 | 1281.436 | 0.36612
2019-06-08 06:00 | 2019-06-08 08:00 | 1645.177 | 0.47005
2019-06-08 07:00 | 2019-06-08 09:00 | 1657.72 | 0.47363
2019-06-08 08:00 | 2019-06-08 10:00 | 1636.792 | 0.46765
2019-06-08 09:00 | 2019-06-08 11:00 | 1569.134 | 0.44832
2019-06-08 10:00 | 2019-06-08 12:00 | 1408.642 | 0.40247
2019-06-08 11:00 | 2019-06-08 13:00 | 1251.158 | 0.35747
2019-06-08 12:00 | 2019-06-08 14:00 | 1067.638 | 0.30504
2019-06-08 13:00 | 2019-06-08 15:00 | 886.839 | 0.25338
2019-06-08 14:00 | 2019-06-08 16:00 | 707.266 | 0.20208
2019-06-08 15:00 | 2019-06-08 17:00 | 578.663 | 0.16533
2019-06-08 16:00 | 2019-06-08 18:00 | 477.94 | 0.13655
2019-06-08 17:00 | 2019-06-08 19:00 | 386.157 | 0.11033
2019-06-08 18:00 | 2019-06-08 20:00 | 301.924 | 0.086264
2019-06-08 19:00 | 2019-06-08 21:00 | 263.836 | 0.075382
2019-06-08 20:00 | 2019-06-08 22:00 | 251.178 | 0.071765
2019-06-08 21:00 | 2019-06-08 23:00 | 239.7 | 0.068486
2019-06-08 22:00 | 2019-06-09 | 216.065 | 0.061733
2019-06-08 23:00 | 2019-06-09 01:00 | 199.554 | 0.057015
2019-06-09 | 2019-06-09 02:00 | 233.175 | 0.066621
2019-06-09 01:00 | 2019-06-09 03:00 | 338.076 | 0.096593
2019-06-09 02:00 | 2019-06-09 04:00 | 491.824 | 0.14052
2019-06-09 03:00 | 2019-06-09 05:00 | 632.503 | 0.18072
2019-06-09 04:00 | 2019-06-09 06:00 | 504.089 | 0.14403
2019-06-09 05:00 | 2019-06-09 07:00 | 217.647 | 0.062185
2019-06-09 06:00 | 2019-06-09 08:00 | 322.483 | 0.092138
2019-06-09 07:00 | 2019-06-09 09:00 | 402.194 | 0.11491
2019-06-09 08:00 | 2019-06-09 10:00 | 333.5 | 0.095286
2019-06-09 09:00 | 2019-06-09 11:00 | 203.515 | 0.058147
2019-06-09 10:00 | 2019-06-09 12:00 | 118.456 | 0.033845
2019-06-09 11:00 | 2019-06-09 13:00 | 102.372 | 0.029249
2019-06-09 12:00 | 2019-06-09 14:00 | 83.522 | 0.023863
2019-06-09 13:00 | 2019-06-09 15:00 | 152.685 | 0.043624
2019-06-09 14:00 | 2019-06-09 16:00 | 247.284 | 0.070653
2019-06-09 15:00 | 2019-06-09 17:00 | 306.32 | 0.08752
2019-06-09 16:00 | 2019-06-09 18:00 | 330.732 | 0.094495
2019-06-09 17:00 | 2019-06-09 19:00 | 354.7 | 0.10134
2019-06-09 18:00 | 2019-06-09 20:00 | 401.337 | 0.11467
2019-06-09 19:00 | 2019-06-09 21:00 | 533.46 | 0.15242
2019-06-09 20:00 | 2019-06-09 22:00 | 550.918 | 0.15741
2019-06-09 21:00 | 2019-06-09 23:00 | 447.714 | 0.12792
2019-06-09 22:00 | 2019-06-10 | 356.908 | 0.10197
2019-06-09 23:00 | 2019-06-10 01:00 | 271.411 | 0.077546
2019-06-10 | 2019-06-10 02:00 | 184.775 | 0.052793
2019-06-10 01:00 | 2019-06-10 03:00 | 119.208 | 0.034059
2019-06-10 02:00 | 2019-06-10 04:00 | 208.638 | 0.059611
2019-06-10 03:00 | 2019-06-10 05:00 | 373.594 | 0.10674
2019-06-10 04:00 | 2019-06-10 06:00 | 272.2 | 0.077771
2019-06-10 05:00 | 2019-06-10 07:00 | 113.263 | 0.032361
2019-06-10 06:00 | 2019-06-10 08:00 | 57.178 | 0.016337
2019-06-10 07:00 | 2019-06-10 09:00 | 20.688 | 0.0059109
2019-06-10 08:00 | 2019-06-10 10:00 | 51.844 | 0.014813
2019-06-10 09:00 | 2019-06-10 11:00 | 105.296 | 0.030085
2019-06-10 10:00 | 2019-06-10 12:00 | 68.951 | 0.0197
2019-06-10 11:00 | 2019-06-10 13:00 | 53.828 | 0.015379
2019-06-10 12:00 | 2019-06-10 14:00 | 60.138 | 0.017182
2019-06-10 13:00 | 2019-06-10 15:00 | 57.426 | 0.016407
2019-06-10 14:00 | 2019-06-10 16:00 | 107.012 | 0.030575
2019-06-10 15:00 | 2019-06-10 17:00 | 203.039 | 0.058011
2019-06-10 16:00 | 2019-06-10 18:00 | 553.229 | 0.15807
2019-06-10 17:00 | 2019-06-10 19:00 | 514.444 | 0.14698
2019-06-10 18:00 | 2019-06-10 20:00 | 238.326 | 0.068093
2019-06-10 19:00 | 2019-06-10 21:00 | 239.682 | 0.068481
2019-06-10 20:00 | 2019-06-10 22:00 | 183.789 | 0.052511
2019-06-10 21:00 | 2019-06-10 23:00 | 186.752 | 0.053358
2019-06-10 22:00 | 2019-06-11 | 438.047 | 0.12516
2019-06-10 23:00 | 2019-06-11 01:00 | 626.992 | 0.17914
2019-06-11 | 2019-06-11 02:00 | 762.716 | 0.21792
2019-06-11 01:00 | 2019-06-11 03:00 | 619.309 | 0.17695
2019-06-11 02:00 | 2019-06-11 04:00 | 352.631 | 0.10075
2019-06-11 03:00 | 2019-06-11 05:00 | 167.343 | 0.047812
2019-06-11 04:00 | 2019-06-11 06:00 | 71.051 | 0.0203
2019-06-11 05:00 | 2019-06-11 07:00 | 30.028 | 0.0085794
2019-06-11 06:00 | 2019-06-11 08:00 | 27.769 | 0.007934
2019-06-11 07:00 | 2019-06-11 09:00 | 42.428 | 0.012122
2019-06-11 08:00 | 2019-06-11 10:00 | 70.507 | 0.020145
2019-06-11 09:00 | 2019-06-11 11:00 | 83.061 | 0.023732
2019-06-11 10:00 | 2019-06-11 12:00 | 69.47 | 0.019849
2019-06-11 11:00 | 2019-06-11 13:00 | 47.2 | 0.013486
2019-06-11 12:00 | 2019-06-11 14:00 | 26.111 | 0.0074603
2019-06-11 13:00 | 2019-06-11 15:00 | 15.828 | 0.0045223
2019-06-11 14:00 | 2019-06-11 16:00 | 21.756 | 0.006216
2019-06-11 15:00 | 2019-06-11 17:00 | 20.605 | 0.0058871
2019-06-11 16:00 | 2019-06-11 18:00 | 20.994 | 0.0059983
2019-06-11 17:00 | 2019-06-11 19:00 | 38.43 | 0.01098
2019-06-11 18:00 | 2019-06-11 20:00 | 66.986 | 0.019139
2019-06-11 19:00 | 2019-06-11 21:00 | 125.153 | 0.035758
2019-06-11 20:00 | 2019-06-11 22:00 | 165.535 | 0.047296
2019-06-11 21:00 | 2019-06-11 23:00 | 160.685 | 0.04591
2019-06-11 22:00 | 2019-06-12 | 122.844 | 0.035098
2019-06-11 23:00 | 2019-06-12 01:00 | 73.181 | 0.020909
2019-06-12 | 2019-06-12 02:00 | 49.234 | 0.014067
2019-06-12 01:00 | 2019-06-12 03:00 | 45.545 | 0.013013
2019-06-12 02:00 | 2019-06-12 04:00 | 43.016 | 0.01229
2019-06-12 03:00 | 2019-06-12 05:00 | 59.474 | 0.016993
2019-06-12 04:00 | 2019-06-12 06:00 | 99.312 | 0.028375
2019-06-12 05:00 | 2019-06-12 07:00 | 172.36 | 0.049246
2019-06-12 06:00 | 2019-06-12 08:00 | 449.861 | 0.12853
2019-06-12 07:00 | 2019-06-12 09:00 | 975.559 | 0.27873
2019-06-12 08:00 | 2019-06-12 10:00 | 1185.511 | 0.33872
2019-06-12 09:00 | 2019-06-12 11:00 | 1071.94 | 0.30627
2019-06-12 10:00 | 2019-06-12 12:00 | 1019.143 | 0.29118
2019-06-12 11:00 | 2019-06-12 13:00 | 806.607 | 0.23046
2019-06-12 12:00 | 2019-06-12 14:00 | 615.528 | 0.17587
2019-06-12 13:00 | 2019-06-12 15:00 | 450.471 | 0.12871
2019-06-12 14:00 | 2019-06-12 16:00 | 313.04 | 0.08944
2019-06-12 15:00 | 2019-06-12 17:00 | 213.27 | 0.060934
2019-06-12 16:00 | 2019-06-12 18:00 | 155.162 | 0.044332
2019-06-12 17:00 | 2019-06-12 19:00 | 116.327 | 0.033236
2019-06-12 18:00 | 2019-06-12 20:00 | 69.089 | 0.01974
2019-06-12 19:00 | 2019-06-12 21:00 | 34.562 | 0.0098749
2019-06-12 20:00 | 2019-06-12 22:00 | 92.631 | 0.026466
2019-06-12 21:00 | 2019-06-12 23:00 | 245.754 | 0.070215
2019-06-12 22:00 | 2019-06-13 | 322.078 | 0.092022
2019-06-12 23:00 | 2019-06-13 01:00 | 291.141 | 0.083183
2019-06-13 | 2019-06-13 02:00 | 277.804 | 0.079373
2019-06-13 01:00 | 2019-06-13 03:00 | 375.956 | 0.10742
2019-06-13 02:00 | 2019-06-13 04:00 | 430.878 | 0.12311
2019-06-13 03:00 | 2019-06-13 05:00 | 375.161 | 0.10719
2019-06-13 04:00 | 2019-06-13 06:00 | 285.816 | 0.081662
2019-06-13 05:00 | 2019-06-13 07:00 | 170.281 | 0.048652
2019-06-13 06:00 | 2019-06-13 08:00 | 179.493 | 0.051284
2019-06-13 07:00 | 2019-06-13 09:00 | 200.546 | 0.057299
2019-06-13 08:00 | 2019-06-13 10:00 | 232.407 | 0.066402
2019-06-13 09:00 | 2019-06-13 11:00 | 288.096 | 0.082313
2019-06-13 10:00 | 2019-06-13 12:00 | 356.528 | 0.10187
2019-06-13 11:00 | 2019-06-13 13:00 | 409.751 | 0.11707
2019-06-13 12:00 | 2019-06-13 14:00 | 448.582 | 0.12817
2019-06-13 13:00 | 2019-06-13 15:00 | 420.473 | 0.12014
2019-06-13 14:00 | 2019-06-13 16:00 | 329.968 | 0.094277
2019-06-13 15:00 | 2019-06-13 17:00 | 234.804 | 0.067087
2019-06-13 16:00 | 2019-06-13 18:00 | 160.829 | 0.045951
2019-06-13 17:00 | 2019-06-13 19:00 | 93.09 | 0.026597
2019-06-13 18:00 | 2019-06-13 20:00 | 36.137 | 0.010325
2019-06-13 19:00 | 2019-06-13 21:00 | 57.176 | 0.016336
2019-06-13 20:00 | 2019-06-13 22:00 | 229.45 | 0.065557
2019-06-13 21:00 | 2019-06-13 23:00 | 528.382 | 0.15097
2019-06-13 22:00 | 2019-06-14 | 846.246 | 0.24178
2019-06-13 23:00 | 2019-06-14 01:00 | 1121.612 | 0.32046
2019-06-14 | 2019-06-14 02:00 | 1255.01 | 0.35857
2019-06-14 01:00 | 2019-06-14 03:00 | 1330.586 | 0.38017
2019-06-14 02:00 | 2019-06-14 04:00 | 1317.777 | 0.37651
2019-06-14 03:00 | 2019-06-14 05:00 | 1208.811 | 0.34537
2019-06-14 04:00 | 2019-06-14 06:00 | 855.484 | 0.24442
2019-06-14 05:00 | 2019-06-14 07:00 | 564.696 | 0.16134
2019-06-14 06:00 | 2019-06-14 08:00 | 414.317 | 0.11838
2019-06-14 07:00 | 2019-06-14 09:00 | 196.021 | 0.056006
2019-06-14 08:00 | 2019-06-14 10:00 | 189.748 | 0.054214
2019-06-14 09:00 | 2019-06-14 11:00 | 482.153 | 0.13776
2019-06-14 10:00 | 2019-06-14 12:00 | 373.537 | 0.10672
2019-06-14 11:00 | 2019-06-14 13:00 | 381.899 | 0.10911
2019-06-14 12:00 | 2019-06-14 14:00 | 441.44 | 0.12613
2019-06-14 13:00 | 2019-06-14 15:00 | 250.569 | 0.071591
2019-06-14 14:00 | 2019-06-14 16:00 | 105.823 | 0.030235
2019-06-14 15:00 | 2019-06-14 17:00 | 37.692 | 0.010769
2019-06-14 16:00 | 2019-06-14 18:00 | 61.781 | 0.017652
2019-06-14 17:00 | 2019-06-14 19:00 | 158.051 | 0.045157
2019-06-14 18:00 | 2019-06-14 20:00 | 243.574 | 0.069593
2019-06-14 19:00 | 2019-06-14 21:00 | 357.058 | 0.10202
2019-06-14 20:00 | 2019-06-14 22:00 | 662.471 | 0.18928
2019-06-14 21:00 | 2019-06-14 23:00 | 801.945 | 0.22913
2019-06-14 22:00 | 2019-06-15 | 759.227 | 0.21692
2019-06-14 23:00 | 2019-06-15 01:00 | 645.218 | 0.18435
2019-06-15 | 2019-06-15 02:00 | 541.124 | 0.15461
2019-06-15 01:00 | 2019-06-15 03:00 | 438.181 | 0.12519
2019-06-15 02:00 | 2019-06-15 04:00 | 571.348 | 0.16324
2019-06-15 03:00 | 2019-06-15 05:00 | 1006.164 | 0.28748
2019-06-15 04:00 | 2019-06-15 06:00 | 966.508 | 0.27615
2019-06-15 05:00 | 2019-06-15 07:00 | 1062.19 | 0.30348
2019-06-15 06:00 | 2019-06-15 08:00 | 1275.224 | 0.36435
2019-06-15 07:00 | 2019-06-15 09:00 | 1246.31 | 0.35609
2019-06-15 08:00 | 2019-06-15 10:00 | 1121.614 | 0.32046
2019-06-15 09:00 | 2019-06-15 11:00 | 915.806 | 0.26166
2019-06-15 10:00 | 2019-06-15 12:00 | 717.765 | 0.20508
2019-06-15 11:00 | 2019-06-15 13:00 | 562.348 | 0.16067
2019-06-15 12:00 | 2019-06-15 14:00 | 442.249 | 0.12636
2019-06-15 13:00 | 2019-06-15 15:00 | 357.039 | 0.10201
2019-06-15 14:00 | 2019-06-15 16:00 | 316.093 | 0.090312
2019-06-15 15:00 | 2019-06-15 17:00 | 344.294 | 0.09837
2019-06-15 16:00 | 2019-06-15 18:00 | 437.914 | 0.12512
2019-06-15 17:00 | 2019-06-15 19:00 | 460.172 | 0.13148
2019-06-15 18:00 | 2019-06-15 20:00 | 349.601 | 0.099886
2019-06-15 19:00 | 2019-06-15 21:00 | 349.637 | 0.099896
2019-06-15 20:00 | 2019-06-15 22:00 | 393.143 | 0.11233
2019-06-15 21:00 | 2019-06-15 23:00 | 452.525 | 0.12929
2019-06-15 22:00 | 2019-06-16 | 636.22 | 0.18178
2019-06-15 23:00 | 2019-06-16 01:00 | 679.761 | 0.19422
2019-06-16 | 2019-06-16 02:00 | 593.764 | 0.16965
2019-06-16 01:00 | 2019-06-16 03:00 | 440.278 | 0.12579
2019-06-16 02:00 | 2019-06-16 04:00 | 360.608 | 0.10303
2019-06-16 03:00 | 2019-06-16 05:00 | 309.454 | 0.088415
2019-06-16 04:00 | 2019-06-16 06:00 | 232.107 | 0.066316
2019-06-16 05:00 | 2019-06-16 07:00 | 151.449 | 0.043271
2019-06-16 06:00 | 2019-06-16 08:00 | 114.921 | 0.032835
2019-06-16 07:00 | 2019-06-16 09:00 | 107.046 | 0.030585
2019-06-16 08:00 | 2019-06-16 10:00 | 119.581 | 0.034166
2019-06-16 09:00 | 2019-06-16 11:00 | 131.476 | 0.037565
2019-06-16 10:00 | 2019-06-16 12:00 | 129.351 | 0.036957
2019-06-16 11:00 | 2019-06-16 13:00 | 128.056 | 0.036587
2019-06-16 12:00 | 2019-06-16 14:00 | 122.753 | 0.035072
2019-06-16 13:00 | 2019-06-16 15:00 | 106.893 | 0.030541
2019-06-16 14:00 | 2019-06-16 16:00 | 87.185 | 0.02491
2019-06-16 15:00 | 2019-06-16 17:00 | 76.596 | 0.021885
2019-06-16 16:00 | 2019-06-16 18:00 | 73.369 | 0.020963
2019-06-16 17:00 | 2019-06-16 19:00 | 73.029 | 0.020865
2019-06-16 18:00 | 2019-06-16 20:00 | 83.656 | 0.023902
2019-06-16 19:00 | 2019-06-16 21:00 | 107.055 | 0.030587
2019-06-16 20:00 | 2019-06-16 22:00 | 140.666 | 0.04019
2019-06-16 21:00 | 2019-06-16 23:00 | 189.709 | 0.054203
2019-06-16 22:00 | 2019-06-17 | 233.985 | 0.066853
2019-06-16 23:00 | 2019-06-17 01:00 | 255.026 | 0.072865
2019-06-17 | 2019-06-17 02:00 | 242.286 | 0.069225
2019-06-17 01:00 | 2019-06-17 03:00 | 206.545 | 0.059013
2019-06-17 02:00 | 2019-06-17 04:00 | 153.954 | 0.043987
2019-06-17 03:00 | 2019-06-17 05:00 | 120.072 | 0.034306
2019-06-17 04:00 | 2019-06-17 06:00 | 127.886 | 0.036539
2019-06-17 05:00 | 2019-06-17 07:00 | 88.784 | 0.025367
2019-06-17 06:00 | 2019-06-17 08:00 | 192.491 | 0.054997
2019-06-17 07:00 | 2019-06-17 09:00 | 253.36 | 0.072389
2019-06-17 08:00 | 2019-06-17 10:00 | 251.393 | 0.071827
2019-06-17 09:00 | 2019-06-17 11:00 | 238.366 | 0.068105
2019-06-17 10:00 | 2019-06-17 12:00 | 233.152 | 0.066615
2019-06-17 11:00 | 2019-06-17 13:00 | 232.273 | 0.066364
2019-06-17 12:00 | 2019-06-17 14:00 | 228.151 | 0.065186
2019-06-17 13:00 | 2019-06-17 15:00 | 225.705 | 0.064487
2019-06-17 14:00 | 2019-06-17 16:00 | 227.743 | 0.065069
2019-06-17 15:00 | 2019-06-17 17:00 | 240.069 | 0.068591
2019-06-17 16:00 | 2019-06-17 18:00 | 257.994 | 0.073713
2019-06-17 17:00 | 2019-06-17 19:00 | 284.599 | 0.081314
2019-06-17 18:00 | 2019-06-17 20:00 | 317.127 | 0.090608
2019-06-17 19:00 | 2019-06-17 21:00 | 357.803 | 0.10223
2019-06-17 20:00 | 2019-06-17 22:00 | 364.568 | 0.10416
2019-06-17 21:00 | 2019-06-17 23:00 | 339.207 | 0.096916
2019-06-17 22:00 | 2019-06-18 | 309.376 | 0.088393
2019-06-17 23:00 | 2019-06-18 01:00 | 297.246 | 0.084927
2019-06-18 | 2019-06-18 02:00 | 302.65 | 0.086471
2019-06-18 01:00 | 2019-06-18 03:00 | 326.232 | 0.093209
2019-06-18 02:00 | 2019-06-18 04:00 | 352.272 | 0.10065
2019-06-18 03:00 | 2019-06-18 05:00 | 377.986 | 0.108
2019-06-18 04:00 | 2019-06-18 06:00 | 345.87 | 0.09882
2019-06-18 05:00 | 2019-06-18 07:00 | 145.662 | 0.041618
2019-06-18 06:00 | 2019-06-18 08:00 | 83.74 | 0.023926
2019-06-18 07:00 | 2019-06-18 09:00 | 109.63 | 0.031323
2019-06-18 08:00 | 2019-06-18 10:00 | 99.666 | 0.028476
2019-06-18 09:00 | 2019-06-18 11:00 | 94.404 | 0.026973
2019-06-18 10:00 | 2019-06-18 12:00 | 83.713 | 0.023918
2019-06-18 11:00 | 2019-06-18 13:00 | 68.808 | 0.019659
2019-06-18 12:00 | 2019-06-18 14:00 | 65.617 | 0.018748
2019-06-18 13:00 | 2019-06-18 15:00 | 75.585 | 0.021596
2019-06-18 14:00 | 2019-06-18 16:00 | 95.058 | 0.027159
2019-06-18 15:00 | 2019-06-18 17:00 | 112.222 | 0.032063
2019-06-18 16:00 | 2019-06-18 18:00 | 120.998 | 0.034571
2019-06-18 17:00 | 2019-06-18 19:00 | 132.287 | 0.037796
2019-06-18 18:00 | 2019-06-18 20:00 | 123.046 | 0.035156
2019-06-18 19:00 | 2019-06-18 21:00 | 104.468 | 0.029848
2019-06-18 20:00 | 2019-06-18 22:00 | 101.482 | 0.028995
2019-06-18 21:00 | 2019-06-18 23:00 | 123.514 | 0.03529
2019-06-18 22:00 | 2019-06-19 | 140.663 | 0.040189
2019-06-18 23:00 | 2019-06-19 01:00 | 139.79 | 0.03994
2019-06-19 | 2019-06-19 02:00 | 153.674 | 0.043907
2019-06-19 01:00 | 2019-06-19 03:00 | 226.99 | 0.064854
2019-06-19 02:00 | 2019-06-19 04:00 | 335.479 | 0.095851
2019-06-19 03:00 | 2019-06-19 05:00 | 460.683 | 0.13162
2019-06-19 04:00 | 2019-06-19 06:00 | 492.982 | 0.14085
2019-06-19 05:00 | 2019-06-19 07:00 | 296.249 | 0.084643
2019-06-19 06:00 | 2019-06-19 08:00 | 367.132 | 0.10489
2019-06-19 07:00 | 2019-06-19 09:00 | 626.953 | 0.17913
2019-06-19 08:00 | 2019-06-19 10:00 | 746.234 | 0.21321
2019-06-19 09:00 | 2019-06-19 11:00 | 791.898 | 0.22626
2019-06-19 10:00 | 2019-06-19 12:00 | 702.073 | 0.20059
2019-06-19 11:00 | 2019-06-19 13:00 | 576.649 | 0.16476
2019-06-19 12:00 | 2019-06-19 14:00 | 463.57 | 0.13245
2019-06-19 13:00 | 2019-06-19 15:00 | 364.71 | 0.1042
2019-06-19 14:00 | 2019-06-19 16:00 | 283.973 | 0.081135
2019-06-19 15:00 | 2019-06-19 17:00 | 277.548 | 0.079299
2019-06-19 16:00 | 2019-06-19 18:00 | 361.527 | 0.10329
2019-06-19 17:00 | 2019-06-19 19:00 | 379.007 | 0.10829
2019-06-19 18:00 | 2019-06-19 20:00 | 383.862 | 0.10967
2019-06-19 19:00 | 2019-06-19 21:00 | 472.386 | 0.13497
2019-06-19 20:00 | 2019-06-19 22:00 | 611.085 | 0.1746
2019-06-19 21:00 | 2019-06-19 23:00 | 722.281 | 0.20637
2019-06-19 22:00 | 2019-06-20 | 775.392 | 0.22154
2019-06-19 23:00 | 2019-06-20 01:00 | 768.139 | 0.21947
2019-06-20 | 2019-06-20 02:00 | 708.353 | 0.20239
2019-06-20 01:00 | 2019-06-20 03:00 | 557.249 | 0.15921
2019-06-20 02:00 | 2019-06-20 04:00 | 376.334 | 0.10752
2019-06-20 03:00 | 2019-06-20 05:00 | 258.675 | 0.073907
2019-06-20 04:00 | 2019-06-20 06:00 | 191.301 | 0.054657
2019-06-20 05:00 | 2019-06-20 07:00 | 136.181 | 0.038909
2019-06-20 06:00 | 2019-06-20 08:00 | 114.453 | 0.032701
2019-06-20 07:00 | 2019-06-20 09:00 | 128.139 | 0.036611
2019-06-20 08:00 | 2019-06-20 10:00 | 162.14 | 0.046326
2019-06-20 09:00 | 2019-06-20 11:00 | 197.402 | 0.056401
2019-06-20 10:00 | 2019-06-20 12:00 | 261.134 | 0.07461
2019-06-20 11:00 | 2019-06-20 13:00 | 358.722 | 0.10249
2019-06-20 12:00 | 2019-06-20 14:00 | 462.946 | 0.13227
2019-06-20 13:00 | 2019-06-20 15:00 | 512.235 | 0.14635
2019-06-20 14:00 | 2019-06-20 16:00 | 491.82 | 0.14052
2019-06-20 15:00 | 2019-06-20 17:00 | 449.478 | 0.12842
2019-06-20 16:00 | 2019-06-20 18:00 | 420.18 | 0.12005
2019-06-20 17:00 | 2019-06-20 19:00 | 388.522 | 0.11101
2019-06-20 18:00 | 2019-06-20 20:00 | 356.245 | 0.10178
2019-06-20 19:00 | 2019-06-20 21:00 | 356.184 | 0.10177
2019-06-20 20:00 | 2019-06-20 22:00 | 369.879 | 0.10568
2019-06-20 21:00 | 2019-06-20 23:00 | 359.013 | 0.10258
2019-06-20 22:00 | 2019-06-21 | 311.513 | 0.089004
2019-06-20 23:00 | 2019-06-21 01:00 | 261.626 | 0.07475
2019-06-21 | 2019-06-21 02:00 | 210.05 | 0.060014
2019-06-21 01:00 | 2019-06-21 03:00 | 159.769 | 0.045648
2019-06-21 02:00 | 2019-06-21 04:00 | 137.07 | 0.039163
2019-06-21 03:00 | 2019-06-21 05:00 | 133.398 | 0.038114
2019-06-21 04:00 | 2019-06-21 06:00 | 104.231 | 0.02978
2019-06-21 05:00 | 2019-06-21 07:00 | 76.953 | 0.021987
2019-06-21 06:00 | 2019-06-21 08:00 | 67.816 | 0.019376
2019-06-21 07:00 | 2019-06-21 09:00 | 72.904 | 0.02083
2019-06-21 08:00 | 2019-06-21 10:00 | 89.439 | 0.025554
2019-06-21 09:00 | 2019-06-21 11:00 | 86.518 | 0.024719
2019-06-21 10:00 | 2019-06-21 12:00 | 74.524 | 0.021293
2019-06-21 11:00 | 2019-06-21 13:00 | 68.366 | 0.019533
2019-06-21 12:00 | 2019-06-21 14:00 | 66.762 | 0.019075
2019-06-21 13:00 | 2019-06-21 15:00 | 65.532 | 0.018723
2019-06-21 14:00 | 2019-06-21 16:00 | 64.802 | 0.018515
2019-06-21 15:00 | 2019-06-21 17:00 | 77.611 | 0.022175
2019-06-21 16:00 | 2019-06-21 18:00 | 106.034 | 0.030295
2019-06-21 17:00 | 2019-06-21 19:00 | 147.429 | 0.042123
2019-06-21 18:00 | 2019-06-21 20:00 | 263.344 | 0.075241
2019-06-21 19:00 | 2019-06-21 21:00 | 466.036 | 0.13315
2019-06-21 20:00 | 2019-06-21 22:00 | 727.598 | 0.20789
2019-06-21 21:00 | 2019-06-21 23:00 | 967.081 | 0.27631
2019-06-21 22:00 | 2019-06-22 | 1001.515 | 0.28615
2019-06-21 23:00 | 2019-06-22 01:00 | 914.117 | 0.26118
2019-06-22 | 2019-06-22 02:00 | 795.572 | 0.22731
2019-06-22 01:00 | 2019-06-22 03:00 | 665.331 | 0.19009
2019-06-22 02:00 | 2019-06-22 04:00 | 567.932 | 0.16227
2019-06-22 03:00 | 2019-06-22 05:00 | 494.803 | 0.14137
2019-06-22 04:00 | 2019-06-22 06:00 | 327.227 | 0.093493
2019-06-22 05:00 | 2019-06-22 07:00 | 265.809 | 0.075945
2019-06-22 06:00 | 2019-06-22 08:00 | 306.621 | 0.087606
2019-06-22 07:00 | 2019-06-22 09:00 | 341.491 | 0.097569
2019-06-22 08:00 | 2019-06-22 10:00 | 354.027 | 0.10115
2019-06-22 09:00 | 2019-06-22 11:00 | 366.852 | 0.10481
2019-06-22 10:00 | 2019-06-22 12:00 | 375.133 | 0.10718
2019-06-22 11:00 | 2019-06-22 13:00 | 353.349 | 0.10096
2019-06-22 12:00 | 2019-06-22 14:00 | 341.705 | 0.09763
2019-06-22 13:00 | 2019-06-22 15:00 | 351.573 | 0.10045
2019-06-22 14:00 | 2019-06-22 16:00 | 383.667 | 0.10962
2019-06-22 15:00 | 2019-06-22 17:00 | 414.989 | 0.11857
2019-06-22 16:00 | 2019-06-22 18:00 | 452.095 | 0.12917
2019-06-22 17:00 | 2019-06-22 19:00 | 473.106 | 0.13517
2019-06-22 18:00 | 2019-06-22 20:00 | 529.743 | 0.15136
2019-06-22 19:00 | 2019-06-22 21:00 | 539.937 | 0.15427
2019-06-22 20:00 | 2019-06-22 22:00 | 524.777 | 0.14994
2019-06-22 21:00 | 2019-06-22 23:00 | 454.248 | 0.12979
2019-06-22 22:00 | 2019-06-23 | 383.723 | 0.10964
2019-06-22 23:00 | 2019-06-23 01:00 | 325.921 | 0.09312
2019-06-23 | 2019-06-23 02:00 | 307.151 | 0.087757
2019-06-23 01:00 | 2019-06-23 03:00 | 303.638 | 0.086754
2019-06-23 02:00 | 2019-06-23 04:00 | 324.904 | 0.09283
2019-06-23 03:00 | 2019-06-23 05:00 | 346.424 | 0.098978
2019-06-23 04:00 | 2019-06-23 06:00 | 255.793 | 0.073084
2019-06-23 05:00 | 2019-06-23 07:00 | 186.376 | 0.05325
2019-06-23 06:00 | 2019-06-23 08:00 | 237.837 | 0.067953
2019-06-23 07:00 | 2019-06-23 09:00 | 279.697 | 0.079913
2019-06-23 08:00 | 2019-06-23 10:00 | 330.288 | 0.094368
2019-06-23 09:00 | 2019-06-23 11:00 | 379.543 | 0.10844
2019-06-23 10:00 | 2019-06-23 12:00 | 439.795 | 0.12566
2019-06-23 11:00 | 2019-06-23 13:00 | 513.558 | 0.14673
2019-06-23 12:00 | 2019-06-23 14:00 | 568.127 | 0.16232
2019-06-23 13:00 | 2019-06-23 15:00 | 582.348 | 0.16639
2019-06-23 14:00 | 2019-06-23 16:00 | 602.421 | 0.17212
2019-06-23 15:00 | 2019-06-23 17:00 | 616.214 | 0.17606
2019-06-23 16:00 | 2019-06-23 18:00 | 615.436 | 0.17584
2019-06-23 17:00 | 2019-06-23 19:00 | 570.462 | 0.16299
2019-06-23 18:00 | 2019-06-23 20:00 | 551.368 | 0.15753
2019-06-23 19:00 | 2019-06-23 21:00 | 682.869 | 0.19511
2019-06-23 20:00 | 2019-06-23 22:00 | 805.971 | 0.23028
2019-06-23 21:00 | 2019-06-23 23:00 | 836.451 | 0.23899
2019-06-23 22:00 | 2019-06-24 | 804.945 | 0.22998
2019-06-23 23:00 | 2019-06-24 01:00 | 786.642 | 0.22475
2019-06-24 | 2019-06-24 02:00 | 766.2 | 0.21891
2019-06-24 01:00 | 2019-06-24 03:00 | 716.532 | 0.20472
2019-06-24 02:00 | 2019-06-24 04:00 | 638.068 | 0.18231
2019-06-24 03:00 | 2019-06-24 05:00 | 572.599 | 0.1636
2019-06-24 04:00 | 2019-06-24 06:00 | 394.385 | 0.11268
2019-06-24 05:00 | 2019-06-24 07:00 | 272.185 | 0.077767
2019-06-24 06:00 | 2019-06-24 08:00 | 448.658 | 0.12819
2019-06-24 07:00 | 2019-06-24 09:00 | 482.241 | 0.13778
2019-06-24 08:00 | 2019-06-24 10:00 | 505.746 | 0.1445
2019-06-24 09:00 | 2019-06-24 11:00 | 467.302 | 0.13351
2019-06-24 10:00 | 2019-06-24 12:00 | 385.293 | 0.11008
2019-06-24 11:00 | 2019-06-24 13:00 | 331.463 | 0.094704
2019-06-24 12:00 | 2019-06-24 14:00 | 341.044 | 0.097441
2019-06-24 13:00 | 2019-06-24 15:00 | 393.455 | 0.11242
2019-06-24 14:00 | 2019-06-24 16:00 | 478.574 | 0.13674
2019-06-24 15:00 | 2019-06-24 17:00 | 591.284 | 0.16894
2019-06-24 16:00 | 2019-06-24 18:00 | 681.312 | 0.19466
2019-06-24 17:00 | 2019-06-24 19:00 | 689.81 | 0.19709
2019-06-24 18:00 | 2019-06-24 20:00 | 822.147 | 0.2349
2019-06-24 19:00 | 2019-06-24 21:00 | 1153.465 | 0.32956
2019-06-24 20:00 | 2019-06-24 22:00 | 1238.445 | 0.35384
2019-06-24 21:00 | 2019-06-24 23:00 | 1200.606 | 0.34303
2019-06-24 22:00 | 2019-06-25 | 1110.002 | 0.31714
2019-06-24 23:00 | 2019-06-25 01:00 | 877.026 | 0.25058
2019-06-25 | 2019-06-25 02:00 | 626.967 | 0.17913
2019-06-25 01:00 | 2019-06-25 03:00 | 476.736 | 0.13621
2019-06-25 02:00 | 2019-06-25 04:00 | 396.837 | 0.11338
2019-06-25 03:00 | 2019-06-25 05:00 | 359.319 | 0.10266
2019-06-25 04:00 | 2019-06-25 06:00 | 251.432 | 0.071838
2019-06-25 05:00 | 2019-06-25 07:00 | 128.64 | 0.036754
2019-06-25 06:00 | 2019-06-25 08:00 | 80.257 | 0.022931
2019-06-25 07:00 | 2019-06-25 09:00 | 56.962 | 0.016275
2019-06-25 08:00 | 2019-06-25 10:00 | 53.044 | 0.015155
2019-06-25 09:00 | 2019-06-25 11:00 | 55.817 | 0.015948
2019-06-25 10:00 | 2019-06-25 12:00 | 65.091 | 0.018597
2019-06-25 11:00 | 2019-06-25 13:00 | 70.164 | 0.020047
2019-06-25 12:00 | 2019-06-25 14:00 | 69.862 | 0.019961
2019-06-25 13:00 | 2019-06-25 15:00 | 63.875 | 0.01825
2019-06-25 14:00 | 2019-06-25 16:00 | 51.957 | 0.014845
2019-06-25 15:00 | 2019-06-25 17:00 | 48.222 | 0.013778
2019-06-25 16:00 | 2019-06-25 18:00 | 55.066 | 0.015733
2019-06-25 17:00 | 2019-06-25 19:00 | 53.386 | 0.015253
2019-06-25 18:00 | 2019-06-25 20:00 | 40.873 | 0.011678
2019-06-25 19:00 | 2019-06-25 21:00 | 50.774 | 0.014507
2019-06-25 20:00 | 2019-06-25 22:00 | 76.072 | 0.021735
2019-06-25 21:00 | 2019-06-25 23:00 | 75.609 | 0.021603
2019-06-25 22:00 | 2019-06-26 | 56.112 | 0.016032
2019-06-25 23:00 | 2019-06-26 01:00 | 57.101 | 0.016315
2019-06-26 | 2019-06-26 02:00 | 82.888 | 0.023682
2019-06-26 01:00 | 2019-06-26 03:00 | 113.193 | 0.032341
2019-06-26 02:00 | 2019-06-26 04:00 | 144.825 | 0.041379
2019-06-26 03:00 | 2019-06-26 05:00 | 142.78 | 0.040794
2019-06-26 04:00 | 2019-06-26 06:00 | 114.844 | 0.032813
2019-06-26 05:00 | 2019-06-26 07:00 | 57.141 | 0.016326
2019-06-26 06:00 | 2019-06-26 08:00 | 27.751 | 0.0079289
2019-06-26 07:00 | 2019-06-26 09:00 | 34.25 | 0.0097857
2019-06-26 08:00 | 2019-06-26 10:00 | 34.561 | 0.0098746
2019-06-26 09:00 | 2019-06-26 11:00 | 27.644 | 0.0078983
2019-06-26 10:00 | 2019-06-26 12:00 | 19.678 | 0.0056223
2019-06-26 11:00 | 2019-06-26 13:00 | 14.996 | 0.0042846
2019-06-26 12:00 | 2019-06-26 14:00 | 12.063 | 0.0034466
2019-06-26 13:00 | 2019-06-26 15:00 | 10.353 | 0.002958
2019-06-26 14:00 | 2019-06-26 16:00 | 9.407 | 0.0026877
2019-06-26 15:00 | 2019-06-26 17:00 | 9.346 | 0.0026703
2019-06-26 16:00 | 2019-06-26 18:00 | 8.694 | 0.002484
2019-06-26 17:00 | 2019-06-26 19:00 | 9.548 | 0.002728
2019-06-26 18:00 | 2019-06-26 20:00 | 14.941 | 0.0042689
2019-06-26 19:00 | 2019-06-26 21:00 | 28.698 | 0.0081994
2019-06-26 20:00 | 2019-06-26 22:00 | 71.036 | 0.020296
2019-06-26 21:00 | 2019-06-26 23:00 | 134 | 0.038286
2019-06-26 22:00 | 2019-06-27 | 180.703 | 0.051629
2019-06-26 23:00 | 2019-06-27 01:00 | 273.429 | 0.078123
2019-06-27 | 2019-06-27 02:00 | 471.93 | 0.13484
2019-06-27 01:00 | 2019-06-27 03:00 | 635.723 | 0.18164
2019-06-27 02:00 | 2019-06-27 04:00 | 636.052 | 0.18173
2019-06-27 03:00 | 2019-06-27 05:00 | 604.699 | 0.17277
2019-06-27 04:00 | 2019-06-27 06:00 | 463.387 | 0.1324
2019-06-27 05:00 | 2019-06-27 07:00 | 486.044 | 0.13887
2019-06-27 06:00 | 2019-06-27 08:00 | 508.275 | 0.14522
2019-06-27 07:00 | 2019-06-27 09:00 | 520.885 | 0.14882
2019-06-27 08:00 | 2019-06-27 10:00 | 531.659 | 0.1519
2019-06-27 09:00 | 2019-06-27 11:00 | 475.468 | 0.13585
2019-06-27 10:00 | 2019-06-27 12:00 | 390.871 | 0.11168
2019-06-27 11:00 | 2019-06-27 13:00 | 325.876 | 0.093107
2019-06-27 12:00 | 2019-06-27 14:00 | 303.339 | 0.086668
2019-06-27 13:00 | 2019-06-27 15:00 | 322.205 | 0.092059
2019-06-27 14:00 | 2019-06-27 16:00 | 364.749 | 0.10421
2019-06-27 15:00 | 2019-06-27 17:00 | 432.498 | 0.12357
2019-06-27 16:00 | 2019-06-27 18:00 | 539.522 | 0.15415
2019-06-27 17:00 | 2019-06-27 19:00 | 653.676 | 0.18676
2019-06-27 18:00 | 2019-06-27 20:00 | 864.61 | 0.24703
2019-06-27 19:00 | 2019-06-27 21:00 | 1172.87 | 0.33511
2019-06-27 20:00 | 2019-06-27 22:00 | 1208.04 | 0.34515
2019-06-27 21:00 | 2019-06-27 23:00 | 1089.443 | 0.31127
2019-06-27 22:00 | 2019-06-28 | 941.069 | 0.26888
2019-06-27 23:00 | 2019-06-28 01:00 | 822.148 | 0.2349
2019-06-28 | 2019-06-28 02:00 | 746.313 | 0.21323
2019-06-28 01:00 | 2019-06-28 03:00 | 689.752 | 0.19707
2019-06-28 02:00 | 2019-06-28 04:00 | 635.869 | 0.18168
2019-06-28 03:00 | 2019-06-28 05:00 | 589.834 | 0.16852
2019-06-28 04:00 | 2019-06-28 06:00 | 375.056 | 0.10716
2019-06-28 05:00 | 2019-06-28 07:00 | 232.448 | 0.066414
2019-06-28 06:00 | 2019-06-28 08:00 | 243.899 | 0.069685
2019-06-28 07:00 | 2019-06-28 09:00 | 282.647 | 0.080756
2019-06-28 08:00 | 2019-06-28 10:00 | 285.783 | 0.081652
2019-06-28 09:00 | 2019-06-28 11:00 | 269.008 | 0.076859
2019-06-28 10:00 | 2019-06-28 12:00 | 251.145 | 0.071756
2019-06-28 11:00 | 2019-06-28 13:00 | 235.789 | 0.067368
2019-06-28 12:00 | 2019-06-28 14:00 | 231.274 | 0.066078
2019-06-28 13:00 | 2019-06-28 15:00 | 243.174 | 0.069478
2019-06-28 14:00 | 2019-06-28 16:00 | 269.518 | 0.077005
2019-06-28 15:00 | 2019-06-28 17:00 | 321.986 | 0.091996
2019-06-28 16:00 | 2019-06-28 18:00 | 393.948 | 0.11256
2019-06-28 17:00 | 2019-06-28 19:00 | 463.324 | 0.13238
2019-06-28 18:00 | 2019-06-28 20:00 | 621.188 | 0.17748
2019-06-28 19:00 | 2019-06-28 21:00 | 883.982 | 0.25257
2019-06-28 20:00 | 2019-06-28 22:00 | 1007.059 | 0.28773
2019-06-28 21:00 | 2019-06-28 23:00 | 951.02 | 0.27172
2019-06-28 22:00 | 2019-06-29 | 835.592 | 0.23874
2019-06-28 23:00 | 2019-06-29 01:00 | 746.332 | 0.21324
2019-06-29 | 2019-06-29 02:00 | 681.121 | 0.19461
2019-06-29 01:00 | 2019-06-29 03:00 | 633.935 | 0.18112
2019-06-29 02:00 | 2019-06-29 04:00 | 593.454 | 0.16956
2019-06-29 03:00 | 2019-06-29 05:00 | 551.464 | 0.15756
2019-06-29 04:00 | 2019-06-29 06:00 | 397.055 | 0.11344
2019-06-29 05:00 | 2019-06-29 07:00 | 155.408 | 0.044402
2019-06-29 06:00 | 2019-06-29 08:00 | 91.285 | 0.026081
2019-06-29 07:00 | 2019-06-29 09:00 | 202.974 | 0.057993
2019-06-29 08:00 | 2019-06-29 10:00 | 373.473 | 0.10671
2019-06-29 09:00 | 2019-06-29 11:00 | 401.265 | 0.11465
2019-06-29 10:00 | 2019-06-29 12:00 | 379.899 | 0.10854
2019-06-29 11:00 | 2019-06-29 13:00 | 344.293 | 0.098369
2019-06-29 12:00 | 2019-06-29 14:00 | 313.4 | 0.089543
2019-06-29 13:00 | 2019-06-29 15:00 | 305.413 | 0.087261
2019-06-29 14:00 | 2019-06-29 16:00 | 321.962 | 0.091989
2019-06-29 15:00 | 2019-06-29 17:00 | 353.428 | 0.10098
2019-06-29 16:00 | 2019-06-29 18:00 | 399.906 | 0.11426
2019-06-29 17:00 | 2019-06-29 19:00 | 452.072 | 0.12916
2019-06-29 18:00 | 2019-06-29 20:00 | 634.764 | 0.18136
2019-06-29 19:00 | 2019-06-29 21:00 | 914.899 | 0.2614
2019-06-29 20:00 | 2019-06-29 22:00 | 1081.96 | 0.30913
2019-06-29 21:00 | 2019-06-29 23:00 | 1075.333 | 0.30724
2019-06-29 22:00 | 2019-06-30 | 948.264 | 0.27093
2019-06-29 23:00 | 2019-06-30 01:00 | 817.424 | 0.23355
2019-06-30 | 2019-06-30 02:00 | 713.001 | 0.20371
2019-06-30 01:00 | 2019-06-30 03:00 | 650.846 | 0.18596
2019-06-30 02:00 | 2019-06-30 04:00 | 632.879 | 0.18082
2019-06-30 03:00 | 2019-06-30 05:00 | 614.482 | 0.17557
2019-06-30 04:00 | 2019-06-30 06:00 | 452.99 | 0.12943
2019-06-30 05:00 | 2019-06-30 07:00 | 198.829 | 0.056808
2019-06-30 06:00 | 2019-06-30 08:00 | 125.864 | 0.035961
2019-06-30 07:00 | 2019-06-30 09:00 | 215.465 | 0.061561
2019-06-30 08:00 | 2019-06-30 10:00 | 282.487 | 0.080711
2019-06-30 09:00 | 2019-06-30 11:00 | 273.729 | 0.078208
2019-06-30 10:00 | 2019-06-30 12:00 | 277.353 | 0.079244
2019-06-30 11:00 | 2019-06-30 13:00 | 300.259 | 0.085788
2019-06-30 12:00 | 2019-06-30 14:00 | 345.837 | 0.098811
2019-06-30 13:00 | 2019-06-30 15:00 | 466.171 | 0.13319
2019-06-30 14:00 | 2019-06-30 16:00 | 679.355 | 0.1941
2019-06-30 15:00 | 2019-06-30 17:00 | 807.846 | 0.23081
2019-06-30 16:00 | 2019-06-30 18:00 | 635.717 | 0.18163
2019-06-30 17:00 | 2019-06-30 19:00 | 570.348 | 0.16296
2019-06-30 18:00 | 2019-06-30 20:00 | 711.227 | 0.20321
2019-06-30 19:00 | 2019-06-30 21:00 | 852.633 | 0.24361
2019-06-30 20:00 | 2019-06-30 22:00 | 845.925 | 0.24169
2019-06-30 21:00 | 2019-06-30 23:00 | 676.066 | 0.19316
2019-06-30 22:00 | 2019-07-01 | 452.214 | 0.1292
2019-06-30 23:00 | 2019-07-01 01:00 | 293.533 | 0.083867
2019-07-01 | 2019-07-01 02:00 | 231.32 | 0.066091
2019-07-01 01:00 | 2019-07-01 03:00 | 168.597 | 0.048171
2019-07-01 02:00 | 2019-07-01 04:00 | 88.4 | 0.025257
2019-07-01 03:00 | 2019-07-01 05:00 | 144.766 | 0.041362
2019-07-01 04:00 | 2019-07-01 06:00 | 210.572 | 0.060163
2019-07-01 05:00 | 2019-07-01 07:00 | 189.748 | 0.054214
2019-07-01 06:00 | 2019-07-01 08:00 | 348.441 | 0.099555
2019-07-01 07:00 | 2019-07-01 09:00 | 605.669 | 0.17305
2019-07-01 08:00 | 2019-07-01 10:00 | 695.854 | 0.19882
2019-07-01 09:00 | 2019-07-01 11:00 | 546.001 | 0.156
2019-07-01 10:00 | 2019-07-01 12:00 | 391.215 | 0.11178
2019-07-01 11:00 | 2019-07-01 13:00 | 522.682 | 0.14934
2019-07-01 12:00 | 2019-07-01 14:00 | 647.922 | 0.18512
2019-07-01 13:00 | 2019-07-01 15:00 | 635.84 | 0.18167
2019-07-01 14:00 | 2019-07-01 16:00 | 622.22 | 0.17778
2019-07-01 15:00 | 2019-07-01 17:00 | 616.148 | 0.17604
2019-07-01 16:00 | 2019-07-01 18:00 | 579.43 | 0.16555
2019-07-01 17:00 | 2019-07-01 19:00 | 472.613 | 0.13503
2019-07-01 18:00 | 2019-07-01 20:00 | 392.523 | 0.11215
2019-07-01 19:00 | 2019-07-01 21:00 | 423.204 | 0.12092
2019-07-01 20:00 | 2019-07-01 22:00 | 497.564 | 0.14216
2019-07-01 21:00 | 2019-07-01 23:00 | 629.181 | 0.17977
2019-07-01 22:00 | 2019-07-02 | 689.821 | 0.19709
2019-07-01 23:00 | 2019-07-02 01:00 | 648.787 | 0.18537
2019-07-02 | 2019-07-02 02:00 | 665.226 | 0.19006
2019-07-02 01:00 | 2019-07-02 03:00 | 677.882 | 0.19368
2019-07-02 02:00 | 2019-07-02 04:00 | 682.546 | 0.19501
2019-07-02 03:00 | 2019-07-02 05:00 | 601.149 | 0.17176
2019-07-02 04:00 | 2019-07-02 06:00 | 354.149 | 0.10119
2019-07-02 05:00 | 2019-07-02 07:00 | 394.378 | 0.11268
2019-07-02 06:00 | 2019-07-02 08:00 | 352.92 | 0.10083
2019-07-02 07:00 | 2019-07-02 09:00 | 226.996 | 0.064856
2019-07-02 08:00 | 2019-07-02 10:00 | 156.128 | 0.044608
2019-07-02 09:00 | 2019-07-02 11:00 | 133.682 | 0.038195
2019-07-02 10:00 | 2019-07-02 12:00 | 133.164 | 0.038047
2019-07-02 11:00 | 2019-07-02 13:00 | 140.62 | 0.040177
2019-07-02 12:00 | 2019-07-02 14:00 | 153.562 | 0.043875
2019-07-02 13:00 | 2019-07-02 15:00 | 164.448 | 0.046985
2019-07-02 14:00 | 2019-07-02 16:00 | 173.194 | 0.049484
2019-07-02 15:00 | 2019-07-02 17:00 | 188.895 | 0.05397
2019-07-02 16:00 | 2019-07-02 18:00 | 224.86 | 0.064246
2019-07-02 17:00 | 2019-07-02 19:00 | 293.362 | 0.083818
2019-07-02 18:00 | 2019-07-02 20:00 | 463.138 | 0.13233
2019-07-02 19:00 | 2019-07-02 21:00 | 731.533 | 0.20901
2019-07-02 20:00 | 2019-07-02 22:00 | 910.832 | 0.26024
2019-07-02 21:00 | 2019-07-02 23:00 | 898.035 | 0.25658
2019-07-02 22:00 | 2019-07-03 | 802.266 | 0.22922
2019-07-02 23:00 | 2019-07-03 01:00 | 725.971 | 0.20742
2019-07-03 | 2019-07-03 02:00 | 688.415 | 0.19669
2019-07-03 01:00 | 2019-07-03 03:00 | 631.561 | 0.18045
2019-07-03 02:00 | 2019-07-03 04:00 | 575.506 | 0.16443
2019-07-03 03:00 | 2019-07-03 05:00 | 527.471 | 0.15071
2019-07-03 04:00 | 2019-07-03 06:00 | 325.47 | 0.092991
2019-07-03 05:00 | 2019-07-03 07:00 | 228.209 | 0.065203
2019-07-03 06:00 | 2019-07-03 08:00 | 398.513 | 0.11386
2019-07-03 07:00 | 2019-07-03 09:00 | 405.89 | 0.11597
2019-07-03 08:00 | 2019-07-03 10:00 | 353.242 | 0.10093
2019-07-03 09:00 | 2019-07-03 11:00 | 298.974 | 0.085421
2019-07-03 10:00 | 2019-07-03 12:00 | 257.402 | 0.073543
2019-07-03 11:00 | 2019-07-03 13:00 | 245.313 | 0.070089
2019-07-03 12:00 | 2019-07-03 14:00 | 242.339 | 0.06924
2019-07-03 13:00 | 2019-07-03 15:00 | 250.986 | 0.07171
2019-07-03 14:00 | 2019-07-03 16:00 | 272.61 | 0.077889
2019-07-03 15:00 | 2019-07-03 17:00 | 309.742 | 0.088498
2019-07-03 16:00 | 2019-07-03 18:00 | 358.837 | 0.10252
2019-07-03 17:00 | 2019-07-03 19:00 | 437.655 | 0.12504
2019-07-03 18:00 | 2019-07-03 20:00 | 626.948 | 0.17913
2019-07-03 19:00 | 2019-07-03 21:00 | 985.376 | 0.28154
2019-07-03 20:00 | 2019-07-03 22:00 | 1164.838 | 0.33281
2019-07-03 21:00 | 2019-07-03 23:00 | 982.584 | 0.28074
2019-07-03 22:00 | 2019-07-04 | 819.272 | 0.23408
2019-07-03 23:00 | 2019-07-04 01:00 | 708.285 | 0.20237
2019-07-04 | 2019-07-04 02:00 | 621.827 | 0.17766
2019-07-04 01:00 | 2019-07-04 03:00 | 570.463 | 0.16299
2019-07-04 02:00 | 2019-07-04 04:00 | 546.521 | 0.15615
2019-07-04 03:00 | 2019-07-04 05:00 | 540.907 | 0.15454
2019-07-04 04:00 | 2019-07-04 06:00 | 350.766 | 0.10022
2019-07-04 05:00 | 2019-07-04 07:00 | 272.923 | 0.077978
2019-07-04 06:00 | 2019-07-04 08:00 | 440.763 | 0.12593
2019-07-04 07:00 | 2019-07-04 09:00 | 368.767 | 0.10536
2019-07-04 08:00 | 2019-07-04 10:00 | 302.464 | 0.086418
2019-07-04 09:00 | 2019-07-04 11:00 | 230.759 | 0.065931
2019-07-04 10:00 | 2019-07-04 12:00 | 169.4 | 0.0484
2019-07-04 11:00 | 2019-07-04 13:00 | 129.492 | 0.036998
2019-07-04 12:00 | 2019-07-04 14:00 | 103.32 | 0.02952
2019-07-04 13:00 | 2019-07-04 15:00 | 86.086 | 0.024596
2019-07-04 14:00 | 2019-07-04 16:00 | 75.614 | 0.021604
2019-07-04 15:00 | 2019-07-04 17:00 | 79.684 | 0.022767
2019-07-04 16:00 | 2019-07-04 18:00 | 99.762 | 0.028503
2019-07-04 17:00 | 2019-07-04 19:00 | 114.286 | 0.032653
2019-07-04 18:00 | 2019-07-04 20:00 | 153.504 | 0.043858
2019-07-04 19:00 | 2019-07-04 21:00 | 184.293 | 0.052655
2019-07-04 20:00 | 2019-07-04 22:00 | 186.053 | 0.053158
2019-07-04 21:00 | 2019-07-04 23:00 | 161.972 | 0.046278
2019-07-04 22:00 | 2019-07-05 | 122.335 | 0.034953
2019-07-04 23:00 | 2019-07-05 01:00 | 80.512 | 0.023003
2019-07-05 | 2019-07-05 02:00 | 50.716 | 0.01449
2019-07-05 01:00 | 2019-07-05 03:00 | 32.744 | 0.0093554
2019-07-05 02:00 | 2019-07-05 04:00 | 41.651 | 0.0119
2019-07-05 03:00 | 2019-07-05 05:00 | 65.643 | 0.018755
2019-07-05 04:00 | 2019-07-05 06:00 | 75.616 | 0.021605
2019-07-05 05:00 | 2019-07-05 07:00 | 44.446 | 0.012699
2019-07-05 06:00 | 2019-07-05 08:00 | 44.549 | 0.012728
2019-07-05 07:00 | 2019-07-05 09:00 | 79.522 | 0.022721
2019-07-05 08:00 | 2019-07-05 10:00 | 112.859 | 0.032245
2019-07-05 09:00 | 2019-07-05 11:00 | 118.353 | 0.033815
2019-07-05 10:00 | 2019-07-05 12:00 | 119.54 | 0.034154
2019-07-05 11:00 | 2019-07-05 13:00 | 134.754 | 0.038501
2019-07-05 12:00 | 2019-07-05 14:00 | 155.234 | 0.044353
2019-07-05 13:00 | 2019-07-05 15:00 | 176.224 | 0.05035
2019-07-05 14:00 | 2019-07-05 16:00 | 190.274 | 0.054364
2019-07-05 15:00 | 2019-07-05 17:00 | 198.497 | 0.056713
2019-07-05 16:00 | 2019-07-05 18:00 | 189.706 | 0.054202
2019-07-05 17:00 | 2019-07-05 19:00 | 161.329 | 0.046094
2019-07-05 18:00 | 2019-07-05 20:00 | 121.805 | 0.034801
2019-07-05 19:00 | 2019-07-05 21:00 | 79.94 | 0.02284
2019-07-05 20:00 | 2019-07-05 22:00 | 46.871 | 0.013392
2019-07-05 21:00 | 2019-07-05 23:00 | 27.084 | 0.0077383
2019-07-05 22:00 | 2019-07-06 | 27.141 | 0.0077546
2019-07-05 23:00 | 2019-07-06 01:00 | 39.236 | 0.01121
2019-07-06 | 2019-07-06 02:00 | 58.912 | 0.016832
2019-07-06 01:00 | 2019-07-06 03:00 | 73.524 | 0.021007
2019-07-06 02:00 | 2019-07-06 04:00 | 74.897 | 0.021399
2019-07-06 03:00 | 2019-07-06 05:00 | 59.216 | 0.016919
2019-07-06 04:00 | 2019-07-06 06:00 | 65.592 | 0.018741
2019-07-06 05:00 | 2019-07-06 07:00 | 80.237 | 0.022925
2019-07-06 06:00 | 2019-07-06 08:00 | 86.508 | 0.024717
2019-07-06 07:00 | 2019-07-06 09:00 | 148.858 | 0.042531
2019-07-06 08:00 | 2019-07-06 10:00 | 252.367 | 0.072105
2019-07-06 09:00 | 2019-07-06 11:00 | 373.177 | 0.10662
2019-07-06 10:00 | 2019-07-06 12:00 | 496.388 | 0.14183
2019-07-06 11:00 | 2019-07-06 13:00 | 615.442 | 0.17584
2019-07-06 12:00 | 2019-07-06 14:00 | 723.479 | 0.20671
2019-07-06 13:00 | 2019-07-06 15:00 | 791.412 | 0.22612
2019-07-06 14:00 | 2019-07-06 16:00 | 765.238 | 0.21864
2019-07-06 15:00 | 2019-07-06 17:00 | 806.866 | 0.23053
2019-07-06 16:00 | 2019-07-06 18:00 | 810.727 | 0.23164
2019-07-06 17:00 | 2019-07-06 19:00 | 725.322 | 0.20723
2019-07-06 18:00 | 2019-07-06 20:00 | 676.462 | 0.19327
2019-07-06 19:00 | 2019-07-06 21:00 | 716.3 | 0.20466
2019-07-06 20:00 | 2019-07-06 22:00 | 674.504 | 0.19272
2019-07-06 21:00 | 2019-07-06 23:00 | 483.27 | 0.13808
2019-07-06 22:00 | 2019-07-07 | 375.102 | 0.10717
2019-07-06 23:00 | 2019-07-07 01:00 | 395.949 | 0.11313
2019-07-07 | 2019-07-07 02:00 | 404.567 | 0.11559
2019-07-07 01:00 | 2019-07-07 03:00 | 395.487 | 0.113
2019-07-07 02:00 | 2019-07-07 04:00 | 346.09 | 0.098883
2019-07-07 03:00 | 2019-07-07 05:00 | 284.656 | 0.08133
2019-07-07 04:00 | 2019-07-07 06:00 | 173.302 | 0.049515
2019-07-07 05:00 | 2019-07-07 07:00 | 117.248 | 0.033499
2019-07-07 06:00 | 2019-07-07 08:00 | 106.243 | 0.030355
2019-07-07 07:00 | 2019-07-07 09:00 | 105.338 | 0.030097
2019-07-07 08:00 | 2019-07-07 10:00 | 89.977 | 0.025708
2019-07-07 09:00 | 2019-07-07 11:00 | 100.155 | 0.028616
2019-07-07 10:00 | 2019-07-07 12:00 | 146.472 | 0.041849
2019-07-07 11:00 | 2019-07-07 13:00 | 227.06 | 0.064874
2019-07-07 12:00 | 2019-07-07 14:00 | 316.944 | 0.090555
2019-07-07 13:00 | 2019-07-07 15:00 | 408.527 | 0.11672
2019-07-07 14:00 | 2019-07-07 16:00 | 476.458 | 0.13613
2019-07-07 15:00 | 2019-07-07 17:00 | 514.357 | 0.14696
2019-07-07 16:00 | 2019-07-07 18:00 | 479.726 | 0.13706
2019-07-07 17:00 | 2019-07-07 19:00 | 394.12 | 0.11261
2019-07-07 18:00 | 2019-07-07 20:00 | 293.142 | 0.083755
2019-07-07 19:00 | 2019-07-07 21:00 | 228.133 | 0.065181
2019-07-07 20:00 | 2019-07-07 22:00 | 175.255 | 0.050073
2019-07-07 21:00 | 2019-07-07 23:00 | 145.903 | 0.041687
2019-07-07 22:00 | 2019-07-08 | 155.136 | 0.044325
2019-07-07 23:00 | 2019-07-08 01:00 | 189.687 | 0.054196
2019-07-08 | 2019-07-08 02:00 | 254.684 | 0.072767
2019-07-08 01:00 | 2019-07-08 03:00 | 326.012 | 0.093146
2019-07-08 02:00 | 2019-07-08 04:00 | 373.786 | 0.1068
2019-07-08 03:00 | 2019-07-08 05:00 | 385.327 | 0.11009
2019-07-08 04:00 | 2019-07-08 06:00 | 255.969 | 0.073134
2019-07-08 05:00 | 2019-07-08 07:00 | 127.581 | 0.036452
2019-07-08 06:00 | 2019-07-08 08:00 | 160.212 | 0.045775
2019-07-08 07:00 | 2019-07-08 09:00 | 160.85 | 0.045957
2019-07-08 08:00 | 2019-07-08 10:00 | 144.312 | 0.041232
2019-07-08 09:00 | 2019-07-08 11:00 | 124.033 | 0.035438
2019-07-08 10:00 | 2019-07-08 12:00 | 116.03 | 0.033151
2019-07-08 11:00 | 2019-07-08 13:00 | 111.407 | 0.031831
2019-07-08 12:00 | 2019-07-08 14:00 | 107.659 | 0.03076
2019-07-08 13:00 | 2019-07-08 15:00 | 113.51 | 0.032431
2019-07-08 14:00 | 2019-07-08 16:00 | 127.841 | 0.036526
2019-07-08 15:00 | 2019-07-08 17:00 | 156.198 | 0.044628
2019-07-08 16:00 | 2019-07-08 18:00 | 228.617 | 0.065319
2019-07-08 17:00 | 2019-07-08 19:00 | 358.236 | 0.10235
2019-07-08 18:00 | 2019-07-08 20:00 | 551.302 | 0.15751
2019-07-08 19:00 | 2019-07-08 21:00 | 708.646 | 0.20247
2019-07-08 20:00 | 2019-07-08 22:00 | 746.348 | 0.21324
2019-07-08 21:00 | 2019-07-08 23:00 | 656.009 | 0.18743
2019-07-08 22:00 | 2019-07-09 | 525.113 | 0.15003
2019-07-08 23:00 | 2019-07-09 01:00 | 410.586 | 0.11731
2019-07-09 | 2019-07-09 02:00 | 329.055 | 0.094016
2019-07-09 01:00 | 2019-07-09 03:00 | 295.618 | 0.084462
2019-07-09 02:00 | 2019-07-09 04:00 | 241.545 | 0.069013
2019-07-09 03:00 | 2019-07-09 05:00 | 227.089 | 0.064883
2019-07-09 04:00 | 2019-07-09 06:00 | 170.647 | 0.048756
2019-07-09 05:00 | 2019-07-09 07:00 | 209.652 | 0.059901
2019-07-09 06:00 | 2019-07-09 08:00 | 236.243 | 0.067498
2019-07-09 07:00 | 2019-07-09 09:00 | 250.651 | 0.071615
2019-07-09 08:00 | 2019-07-09 10:00 | 299.931 | 0.085695
2019-07-09 09:00 | 2019-07-09 11:00 | 308.284 | 0.088081
2019-07-09 10:00 | 2019-07-09 12:00 | 239.84 | 0.068526
2019-07-09 11:00 | 2019-07-09 13:00 | 200.593 | 0.057312
2019-07-09 12:00 | 2019-07-09 14:00 | 214.432 | 0.061266
2019-07-09 13:00 | 2019-07-09 15:00 | 256.739 | 0.073354
2019-07-09 14:00 | 2019-07-09 16:00 | 314.156 | 0.089759
2019-07-09 15:00 | 2019-07-09 17:00 | 375.122 | 0.10718
2019-07-09 16:00 | 2019-07-09 18:00 | 409.989 | 0.11714
2019-07-09 17:00 | 2019-07-09 19:00 | 422.773 | 0.12079
2019-07-09 18:00 | 2019-07-09 20:00 | 418.08 | 0.11945
2019-07-09 19:00 | 2019-07-09 21:00 | 458.14 | 0.1309
2019-07-09 20:00 | 2019-07-09 22:00 | 476.595 | 0.13617
2019-07-09 21:00 | 2019-07-09 23:00 | 491.85 | 0.14053
2019-07-09 22:00 | 2019-07-10 | 484.739 | 0.1385
2019-07-09 23:00 | 2019-07-10 01:00 | 453.721 | 0.12963
2019-07-10 | 2019-07-10 02:00 | 408.935 | 0.11684
2019-07-10 01:00 | 2019-07-10 03:00 | 359.763 | 0.10279
2019-07-10 02:00 | 2019-07-10 04:00 | 299.367 | 0.085533
2019-07-10 03:00 | 2019-07-10 05:00 | 232.388 | 0.066397
2019-07-10 04:00 | 2019-07-10 06:00 | 145.977 | 0.041708
2019-07-10 05:00 | 2019-07-10 07:00 | 50.317 | 0.014376
2019-07-10 06:00 | 2019-07-10 08:00 | 88.114 | 0.025175
2019-07-10 07:00 | 2019-07-10 09:00 | 108.036 | 0.030867
2019-07-10 08:00 | 2019-07-10 10:00 | 99.767 | 0.028505
2019-07-10 09:00 | 2019-07-10 11:00 | 84.314 | 0.02409
2019-07-10 10:00 | 2019-07-10 12:00 | 66.542 | 0.019012
2019-07-10 11:00 | 2019-07-10 13:00 | 53.218 | 0.015205
2019-07-10 12:00 | 2019-07-10 14:00 | 45.242 | 0.012926
2019-07-10 13:00 | 2019-07-10 15:00 | 39.914 | 0.011404
2019-07-10 14:00 | 2019-07-10 16:00 | 35.331 | 0.010095
2019-07-10 15:00 | 2019-07-10 17:00 | 34.034 | 0.009724
2019-07-10 16:00 | 2019-07-10 18:00 | 29.982 | 0.0085663
2019-07-10 17:00 | 2019-07-10 19:00 | 21.777 | 0.006222
2019-07-10 18:00 | 2019-07-10 20:00 | 14.716 | 0.0042046
2019-07-10 19:00 | 2019-07-10 21:00 | 31.457 | 0.0089877
2019-07-10 20:00 | 2019-07-10 22:00 | 73.243 | 0.020927
2019-07-10 21:00 | 2019-07-10 23:00 | 107.842 | 0.030812
2019-07-10 22:00 | 2019-07-11 | 116.503 | 0.033287
2019-07-10 23:00 | 2019-07-11 01:00 | 108.494 | 0.030998
2019-07-11 | 2019-07-11 02:00 | 95.373 | 0.027249
2019-07-11 01:00 | 2019-07-11 03:00 | 101.408 | 0.028974
2019-07-11 02:00 | 2019-07-11 04:00 | 99.086 | 0.02831
2019-07-11 03:00 | 2019-07-11 05:00 | 53.633 | 0.015324
2019-07-11 04:00 | 2019-07-11 06:00 | 37.047 | 0.010585
2019-07-11 05:00 | 2019-07-11 07:00 | 51.697 | 0.014771
2019-07-11 06:00 | 2019-07-11 08:00 | 55.21 | 0.015774
2019-07-11 07:00 | 2019-07-11 09:00 | 58.051 | 0.016586
2019-07-11 08:00 | 2019-07-11 10:00 | 120.189 | 0.03434
2019-07-11 09:00 | 2019-07-11 11:00 | 211.588 | 0.060454
2019-07-11 10:00 | 2019-07-11 12:00 | 184.333 | 0.052667
2019-07-11 11:00 | 2019-07-11 13:00 | 133.665 | 0.03819
2019-07-11 12:00 | 2019-07-11 14:00 | 125.804 | 0.035944
2019-07-11 13:00 | 2019-07-11 15:00 | 133.706 | 0.038202
2019-07-11 14:00 | 2019-07-11 16:00 | 116.822 | 0.033378
2019-07-11 15:00 | 2019-07-11 17:00 | 104.872 | 0.029963
2019-07-11 16:00 | 2019-07-11 18:00 | 98.145 | 0.028041
2019-07-11 17:00 | 2019-07-11 19:00 | 70.946 | 0.02027
2019-07-11 18:00 | 2019-07-11 20:00 | 54.843 | 0.015669
2019-07-11 19:00 | 2019-07-11 21:00 | 86.067 | 0.024591
2019-07-11 20:00 | 2019-07-11 22:00 | 189.707 | 0.054202
2019-07-11 21:00 | 2019-07-11 23:00 | 345.835 | 0.09881
2019-07-11 22:00 | 2019-07-12 | 495.379 | 0.14154
2019-07-11 23:00 | 2019-07-12 01:00 | 574.975 | 0.16428
2019-07-12 | 2019-07-12 02:00 | 600.325 | 0.17152
2019-07-12 01:00 | 2019-07-12 03:00 | 595.499 | 0.17014
2019-07-12 02:00 | 2019-07-12 04:00 | 552.691 | 0.15791
2019-07-12 03:00 | 2019-07-12 05:00 | 483.367 | 0.1381
2019-07-12 04:00 | 2019-07-12 06:00 | 372.31 | 0.10637
2019-07-12 05:00 | 2019-07-12 07:00 | 219.254 | 0.062644
2019-07-12 06:00 | 2019-07-12 08:00 | 133.701 | 0.0382
2019-07-12 07:00 | 2019-07-12 09:00 | 139.823 | 0.039949
2019-07-12 08:00 | 2019-07-12 10:00 | 155.071 | 0.044306
2019-07-12 09:00 | 2019-07-12 11:00 | 166.473 | 0.047564
2019-07-12 10:00 | 2019-07-12 12:00 | 188.007 | 0.053716
2019-07-12 11:00 | 2019-07-12 13:00 | 224.214 | 0.064061
2019-07-12 12:00 | 2019-07-12 14:00 | 340.076 | 0.097165
2019-07-12 13:00 | 2019-07-12 15:00 | 544.844 | 0.15567
2019-07-12 14:00 | 2019-07-12 16:00 | 702.127 | 0.20061
2019-07-12 15:00 | 2019-07-12 17:00 | 713.993 | 0.204
2019-07-12 16:00 | 2019-07-12 18:00 | 637.125 | 0.18204
2019-07-12 17:00 | 2019-07-12 19:00 | 522.153 | 0.14919
2019-07-12 18:00 | 2019-07-12 20:00 | 592.59 | 0.16931
2019-07-12 19:00 | 2019-07-12 21:00 | 783.607 | 0.22389
2019-07-12 20:00 | 2019-07-12 22:00 | 804.594 | 0.22988
2019-07-12 21:00 | 2019-07-12 23:00 | 769.986 | 0.22
2019-07-12 22:00 | 2019-07-13 | 634.286 | 0.18122
2019-07-12 23:00 | 2019-07-13 01:00 | 551.413 | 0.15755
2019-07-13 | 2019-07-13 02:00 | 576.823 | 0.16481
2019-07-13 01:00 | 2019-07-13 03:00 | 570.938 | 0.16313
2019-07-13 02:00 | 2019-07-13 04:00 | 546.05 | 0.15601
2019-07-13 03:00 | 2019-07-13 05:00 | 564.966 | 0.16142
2019-07-13 04:00 | 2019-07-13 06:00 | 409.671 | 0.11705
2019-07-13 05:00 | 2019-07-13 07:00 | 321.958 | 0.091988
2019-07-13 06:00 | 2019-07-13 08:00 | 330.656 | 0.094473
2019-07-13 07:00 | 2019-07-13 09:00 | 298.637 | 0.085325
2019-07-13 08:00 | 2019-07-13 10:00 | 258.018 | 0.073719
2019-07-13 09:00 | 2019-07-13 11:00 | 267.829 | 0.076523
2019-07-13 10:00 | 2019-07-13 12:00 | 290.049 | 0.082871
2019-07-13 11:00 | 2019-07-13 13:00 | 311.547 | 0.089013
2019-07-13 12:00 | 2019-07-13 14:00 | 329.501 | 0.094143
2019-07-13 13:00 | 2019-07-13 15:00 | 323.972 | 0.092563
2019-07-13 14:00 | 2019-07-13 16:00 | 317.5 | 0.090714
2019-07-13 15:00 | 2019-07-13 17:00 | 321.97 | 0.091991
2019-07-13 16:00 | 2019-07-13 18:00 | 303.681 | 0.086766
2019-07-13 17:00 | 2019-07-13 19:00 | 267.839 | 0.076525
2019-07-13 18:00 | 2019-07-13 20:00 | 234.843 | 0.067098
2019-07-13 19:00 | 2019-07-13 21:00 | 228.272 | 0.065221
2019-07-13 20:00 | 2019-07-13 22:00 | 213.105 | 0.060887
2019-07-13 21:00 | 2019-07-13 23:00 | 202.052 | 0.057729
2019-07-13 22:00 | 2019-07-14 | 199.006 | 0.056859
2019-07-13 23:00 | 2019-07-14 01:00 | 197.316 | 0.056376
2019-07-14 | 2019-07-14 02:00 | 204.432 | 0.058409
2019-07-14 01:00 | 2019-07-14 03:00 | 204.035 | 0.058296
2019-07-14 02:00 | 2019-07-14 04:00 | 217.534 | 0.062153
2019-07-14 03:00 | 2019-07-14 05:00 | 239.365 | 0.06839
2019-07-14 04:00 | 2019-07-14 06:00 | 227.051 | 0.064872
2019-07-14 05:00 | 2019-07-14 07:00 | 199.607 | 0.057031
2019-07-14 06:00 | 2019-07-14 08:00 | 236.111 | 0.06746
2019-07-14 07:00 | 2019-07-14 09:00 | 236.783 | 0.067652
2019-07-14 08:00 | 2019-07-14 10:00 | 230.55 | 0.065871
2019-07-14 09:00 | 2019-07-14 11:00 | 230.06 | 0.065731
2019-07-14 10:00 | 2019-07-14 12:00 | 227.043 | 0.064869
2019-07-14 11:00 | 2019-07-14 13:00 | 228.872 | 0.065392
2019-07-14 12:00 | 2019-07-14 14:00 | 242.065 | 0.069161
2019-07-14 13:00 | 2019-07-14 15:00 | 251.487 | 0.071853
2019-07-14 14:00 | 2019-07-14 16:00 | 265.695 | 0.075913
2019-07-14 15:00 | 2019-07-14 17:00 | 306.522 | 0.087578
2019-07-14 16:00 | 2019-07-14 18:00 | 363.624 | 0.10389
2019-07-14 17:00 | 2019-07-14 19:00 | 393.174 | 0.11234
2019-07-14 18:00 | 2019-07-14 20:00 | 422.46 | 0.1207
2019-07-14 19:00 | 2019-07-14 21:00 | 605.98 | 0.17314
2019-07-14 20:00 | 2019-07-14 22:00 | 783.323 | 0.22381
2019-07-14 21:00 | 2019-07-14 23:00 | 813.912 | 0.23255
2019-07-14 22:00 | 2019-07-15 | 723.398 | 0.20669
2019-07-14 23:00 | 2019-07-15 01:00 | 690.241 | 0.19721
2019-07-15 | 2019-07-15 02:00 | 648.038 | 0.18515
2019-07-15 01:00 | 2019-07-15 03:00 | 633.744 | 0.18107
2019-07-15 02:00 | 2019-07-15 04:00 | 601.239 | 0.17178
2019-07-15 03:00 | 2019-07-15 05:00 | 583.464 | 0.1667
2019-07-15 04:00 | 2019-07-15 06:00 | 401.39 | 0.11468
2019-07-15 05:00 | 2019-07-15 07:00 | 401.331 | 0.11467
2019-07-15 06:00 | 2019-07-15 08:00 | 424.636 | 0.12132
2019-07-15 07:00 | 2019-07-15 09:00 | 378.866 | 0.10825
2019-07-15 08:00 | 2019-07-15 10:00 | 307.455 | 0.087844
2019-07-15 09:00 | 2019-07-15 11:00 | 242.157 | 0.069188
2019-07-15 10:00 | 2019-07-15 12:00 | 198.07 | 0.056591
2019-07-15 11:00 | 2019-07-15 13:00 | 176.884 | 0.050538
2019-07-15 12:00 | 2019-07-15 14:00 | 175.919 | 0.050263
2019-07-15 13:00 | 2019-07-15 15:00 | 189.696 | 0.054199
2019-07-15 14:00 | 2019-07-15 16:00 | 208.919 | 0.059691
2019-07-15 15:00 | 2019-07-15 17:00 | 235.921 | 0.067406
2019-07-15 16:00 | 2019-07-15 18:00 | 267.878 | 0.076537
2019-07-15 17:00 | 2019-07-15 19:00 | 305.761 | 0.08736
2019-07-15 18:00 | 2019-07-15 20:00 | 430.848 | 0.1231
2019-07-15 19:00 | 2019-07-15 21:00 | 674.574 | 0.19274
2019-07-15 20:00 | 2019-07-15 22:00 | 817.121 | 0.23346
2019-07-15 21:00 | 2019-07-15 23:00 | 771.263 | 0.22036
2019-07-15 22:00 | 2019-07-16 | 621.189 | 0.17748
2019-07-15 23:00 | 2019-07-16 01:00 | 479.696 | 0.13706
2019-07-16 | 2019-07-16 02:00 | 345.638 | 0.098754
2019-07-16 01:00 | 2019-07-16 03:00 | 224.169 | 0.064048
2019-07-16 02:00 | 2019-07-16 04:00 | 129.02 | 0.036863
2019-07-16 03:00 | 2019-07-16 05:00 | 78.356 | 0.022387
2019-07-16 04:00 | 2019-07-16 06:00 | 44.312 | 0.012661
2019-07-16 05:00 | 2019-07-16 07:00 | 29.132 | 0.0083234
2019-07-16 06:00 | 2019-07-16 08:00 | 28.785 | 0.0082243
2019-07-16 07:00 | 2019-07-16 09:00 | 35.943 | 0.010269
2019-07-16 08:00 | 2019-07-16 10:00 | 39.808 | 0.011374
2019-07-16 09:00 | 2019-07-16 11:00 | 41.413 | 0.011832
2019-07-16 10:00 | 2019-07-16 12:00 | 43.138 | 0.012325
2019-07-16 11:00 | 2019-07-16 13:00 | 47.703 | 0.013629
2019-07-16 12:00 | 2019-07-16 14:00 | 51.103 | 0.014601
2019-07-16 13:00 | 2019-07-16 15:00 | 52.839 | 0.015097
2019-07-16 14:00 | 2019-07-16 16:00 | 52.572 | 0.015021
2019-07-16 15:00 | 2019-07-16 17:00 | 53.835 | 0.015381
2019-07-16 16:00 | 2019-07-16 18:00 | 53.639 | 0.015325
2019-07-16 17:00 | 2019-07-16 19:00 | 49.811 | 0.014232
2019-07-16 18:00 | 2019-07-16 20:00 | 53.281 | 0.015223
2019-07-16 19:00 | 2019-07-16 21:00 | 64.048 | 0.018299
2019-07-16 20:00 | 2019-07-16 22:00 | 77.913 | 0.022261
2019-07-16 21:00 | 2019-07-16 23:00 | 87.098 | 0.024885
2019-07-16 22:00 | 2019-07-17 | 88.871 | 0.025392
2019-07-16 23:00 | 2019-07-17 01:00 | 84.802 | 0.024229
2019-07-17 | 2019-07-17 02:00 | 73.212 | 0.020918
2019-07-17 01:00 | 2019-07-17 03:00 | 58.427 | 0.016693
2019-07-17 02:00 | 2019-07-17 04:00 | 47.46 | 0.01356
2019-07-17 03:00 | 2019-07-17 05:00 | 46.149 | 0.013185
2019-07-17 04:00 | 2019-07-17 06:00 | 41.129 | 0.011751
2019-07-17 05:00 | 2019-07-17 07:00 | 20.931 | 0.0059803
2019-07-17 06:00 | 2019-07-17 08:00 | 14.497 | 0.004142
2019-07-17 07:00 | 2019-07-17 09:00 | 34.315 | 0.0098043
2019-07-17 08:00 | 2019-07-17 10:00 | 55.505 | 0.015859
2019-07-17 09:00 | 2019-07-17 11:00 | 63.774 | 0.018221
2019-07-17 10:00 | 2019-07-17 12:00 | 76.146 | 0.021756
2019-07-17 11:00 | 2019-07-17 13:00 | 93.898 | 0.026828
2019-07-17 12:00 | 2019-07-17 14:00 | 108.343 | 0.030955
2019-07-17 13:00 | 2019-07-17 15:00 | 113.444 | 0.032413
2019-07-17 14:00 | 2019-07-17 16:00 | 111.212 | 0.031775
2019-07-17 15:00 | 2019-07-17 17:00 | 104.904 | 0.029973
2019-07-17 16:00 | 2019-07-17 18:00 | 93.548 | 0.026728
2019-07-17 17:00 | 2019-07-17 19:00 | 75.586 | 0.021596
2019-07-17 18:00 | 2019-07-17 20:00 | 66.929 | 0.019123
2019-07-17 19:00 | 2019-07-17 21:00 | 104.497 | 0.029856
2019-07-17 20:00 | 2019-07-17 22:00 | 173.221 | 0.049492
2019-07-17 21:00 | 2019-07-17 23:00 | 222.015 | 0.063433
2019-07-17 22:00 | 2019-07-18 | 217.872 | 0.062249
2019-07-17 23:00 | 2019-07-18 01:00 | 193.393 | 0.055255
2019-07-18 | 2019-07-18 02:00 | 162.898 | 0.046542
2019-07-18 01:00 | 2019-07-18 03:00 | 131.56 | 0.037589
2019-07-18 02:00 | 2019-07-18 04:00 | 91.339 | 0.026097
2019-07-18 03:00 | 2019-07-18 05:00 | 54.825 | 0.015664
2019-07-18 04:00 | 2019-07-18 06:00 | 56.445 | 0.016127
2019-07-18 05:00 | 2019-07-18 07:00 | 64.36 | 0.018389
2019-07-18 06:00 | 2019-07-18 08:00 | 64.891 | 0.01854
2019-07-18 07:00 | 2019-07-18 09:00 | 146.145 | 0.041756
2019-07-18 08:00 | 2019-07-18 10:00 | 230.31 | 0.065803
2019-07-18 09:00 | 2019-07-18 11:00 | 256.328 | 0.073237
2019-07-18 10:00 | 2019-07-18 12:00 | 276.413 | 0.078975
2019-07-18 11:00 | 2019-07-18 13:00 | 291.66 | 0.083331
2019-07-18 12:00 | 2019-07-18 14:00 | 286.547 | 0.081871
2019-07-18 13:00 | 2019-07-18 15:00 | 271.417 | 0.077548
2019-07-18 14:00 | 2019-07-18 16:00 | 254.301 | 0.072657
2019-07-18 15:00 | 2019-07-18 17:00 | 251.352 | 0.071815
2019-07-18 16:00 | 2019-07-18 18:00 | 263.409 | 0.07526
2019-07-18 17:00 | 2019-07-18 19:00 | 281.682 | 0.080481
2019-07-18 18:00 | 2019-07-18 20:00 | 346.443 | 0.098984
2019-07-18 19:00 | 2019-07-18 21:00 | 462.002 | 0.132
2019-07-18 20:00 | 2019-07-18 22:00 | 515.769 | 0.14736
2019-07-18 21:00 | 2019-07-18 23:00 | 413.932 | 0.11827
2019-07-18 22:00 | 2019-07-19 | 222.436 | 0.063553
2019-07-18 23:00 | 2019-07-19 01:00 | 106.912 | 0.030546
2019-07-19 | 2019-07-19 02:00 | 106.078 | 0.030308
2019-07-19 01:00 | 2019-07-19 03:00 | 203.041 | 0.058012
2019-07-19 02:00 | 2019-07-19 04:00 | 328.952 | 0.093986
2019-07-19 03:00 | 2019-07-19 05:00 | 368.568 | 0.10531
2019-07-19 04:00 | 2019-07-19 06:00 | 327.447 | 0.093556
2019-07-19 05:00 | 2019-07-19 07:00 | 188.997 | 0.053999
2019-07-19 06:00 | 2019-07-19 08:00 | 194.552 | 0.055586
2019-07-19 07:00 | 2019-07-19 09:00 | 313.182 | 0.089481
2019-07-19 08:00 | 2019-07-19 10:00 | 436.122 | 0.12461
2019-07-19 09:00 | 2019-07-19 11:00 | 493.849 | 0.1411
2019-07-19 10:00 | 2019-07-19 12:00 | 527.517 | 0.15072
2019-07-19 11:00 | 2019-07-19 13:00 | 556.736 | 0.15907
2019-07-19 12:00 | 2019-07-19 14:00 | 551.392 | 0.15754
2019-07-19 13:00 | 2019-07-19 15:00 | 527.412 | 0.15069
2019-07-19 14:00 | 2019-07-19 16:00 | 441.275 | 0.12608
2019-07-19 15:00 | 2019-07-19 17:00 | 332.396 | 0.09497
2019-07-19 16:00 | 2019-07-19 18:00 | 229.29 | 0.065511
2019-07-19 17:00 | 2019-07-19 19:00 | 146.398 | 0.041828
2019-07-19 18:00 | 2019-07-19 20:00 | 102.527 | 0.029293
2019-07-19 19:00 | 2019-07-19 21:00 | 104.611 | 0.029889
2019-07-19 20:00 | 2019-07-19 22:00 | 166.852 | 0.047672
2019-07-19 21:00 | 2019-07-19 23:00 | 266.754 | 0.076215
2019-07-19 22:00 | 2019-07-20 | 366.502 | 0.10471
2019-07-19 23:00 | 2019-07-20 01:00 | 466.419 | 0.13326
2019-07-20 | 2019-07-20 02:00 | 536.414 | 0.15326
2019-07-20 01:00 | 2019-07-20 03:00 | 562.338 | 0.16067
2019-07-20 02:00 | 2019-07-20 04:00 | 561.217 | 0.16035
2019-07-20 03:00 | 2019-07-20 05:00 | 580.025 | 0.16572
2019-07-20 04:00 | 2019-07-20 06:00 | 498.312 | 0.14237
2019-07-20 05:00 | 2019-07-20 07:00 | 245.986 | 0.070282
2019-07-20 06:00 | 2019-07-20 08:00 | 208.919 | 0.059691
2019-07-20 07:00 | 2019-07-20 09:00 | 454.89 | 0.12997
2019-07-20 08:00 | 2019-07-20 10:00 | 627.018 | 0.17915
2019-07-20 09:00 | 2019-07-20 11:00 | 793.663 | 0.22676
2019-07-20 10:00 | 2019-07-20 12:00 | 966.549 | 0.27616
2019-07-20 11:00 | 2019-07-20 13:00 | 1060.015 | 0.30286
2019-07-20 12:00 | 2019-07-20 14:00 | 1058.775 | 0.30251
2019-07-20 13:00 | 2019-07-20 15:00 | 1019.697 | 0.29134
2019-07-20 14:00 | 2019-07-20 16:00 | 1105.131 | 0.31575
2019-07-20 15:00 | 2019-07-20 17:00 | 1492.416 | 0.4264
2019-07-20 16:00 | 2019-07-20 18:00 | 1778.22 | 0.50806
2019-07-20 17:00 | 2019-07-20 19:00 | 1298.329 | 0.37095
2019-07-20 18:00 | 2019-07-20 20:00 | 1001.886 | 0.28625
2019-07-20 19:00 | 2019-07-20 21:00 | 1007.777 | 0.28794
2019-07-20 20:00 | 2019-07-20 22:00 | 933.836 | 0.26681
2019-07-20 21:00 | 2019-07-20 23:00 | 735.397 | 0.21011
2019-07-20 22:00 | 2019-07-21 | 521.645 | 0.14904
2019-07-20 23:00 | 2019-07-21 01:00 | 290.384 | 0.082967
2019-07-21 | 2019-07-21 02:00 | 208.671 | 0.05962
2019-07-21 01:00 | 2019-07-21 03:00 | 187.904 | 0.053687
2019-07-21 02:00 | 2019-07-21 04:00 | 156.24 | 0.04464
2019-07-21 03:00 | 2019-07-21 05:00 | 113.875 | 0.032536
2019-07-21 04:00 | 2019-07-21 06:00 | 75.692 | 0.021626
2019-07-21 05:00 | 2019-07-21 07:00 | 70.487 | 0.020139
2019-07-21 06:00 | 2019-07-21 08:00 | 146.793 | 0.041941
2019-07-21 07:00 | 2019-07-21 09:00 | 268.064 | 0.07659
2019-07-21 08:00 | 2019-07-21 10:00 | 420.929 | 0.12027
2019-07-21 09:00 | 2019-07-21 11:00 | 575.363 | 0.16439
2019-07-21 10:00 | 2019-07-21 12:00 | 623.07 | 0.17802
2019-07-21 11:00 | 2019-07-21 13:00 | 589.89 | 0.16854
2019-07-21 12:00 | 2019-07-21 14:00 | 497.472 | 0.14213
2019-07-21 13:00 | 2019-07-21 15:00 | 432.164 | 0.12348
2019-07-21 14:00 | 2019-07-21 16:00 | 391.195 | 0.11177
2019-07-21 15:00 | 2019-07-21 17:00 | 322.905 | 0.092259
2019-07-21 16:00 | 2019-07-21 18:00 | 251.458 | 0.071845
2019-07-21 17:00 | 2019-07-21 19:00 | 200.52 | 0.057291
2019-07-21 18:00 | 2019-07-21 20:00 | 199.096 | 0.056885
2019-07-21 19:00 | 2019-07-21 21:00 | 203.991 | 0.058283
2019-07-21 20:00 | 2019-07-21 22:00 | 170.495 | 0.048713
2019-07-21 21:00 | 2019-07-21 23:00 | 125.872 | 0.035963
2019-07-21 22:00 | 2019-07-22 | 74.51 | 0.021289
2019-07-21 23:00 | 2019-07-22 01:00 | 27.346 | 0.0078131
2019-07-22 | 2019-07-22 02:00 | 15.431 | 0.0044089
2019-07-22 01:00 | 2019-07-22 03:00 | 19.531 | 0.0055803
2019-07-22 02:00 | 2019-07-22 04:00 | 35.412 | 0.010118
2019-07-22 03:00 | 2019-07-22 05:00 | 45.329 | 0.012951
2019-07-22 04:00 | 2019-07-22 06:00 | 56.977 | 0.016279
2019-07-22 05:00 | 2019-07-22 07:00 | 50.852 | 0.014529
2019-07-22 06:00 | 2019-07-22 08:00 | 43.072 | 0.012306
2019-07-22 07:00 | 2019-07-22 09:00 | 89.762 | 0.025646
2019-07-22 08:00 | 2019-07-22 10:00 | 102.782 | 0.029366
2019-07-22 09:00 | 2019-07-22 11:00 | 97.671 | 0.027906
2019-07-22 10:00 | 2019-07-22 12:00 | 99.001 | 0.028286
2019-07-22 11:00 | 2019-07-22 13:00 | 109.004 | 0.031144
2019-07-22 12:00 | 2019-07-22 14:00 | 114.087 | 0.032596
2019-07-22 13:00 | 2019-07-22 15:00 | 105.365 | 0.030104
2019-07-22 14:00 | 2019-07-22 16:00 | 81.438 | 0.023268
2019-07-22 15:00 | 2019-07-22 17:00 | 65.576 | 0.018736
2019-07-22 16:00 | 2019-07-22 18:00 | 53.568 | 0.015305
2019-07-22 17:00 | 2019-07-22 19:00 | 44.539 | 0.012725
2019-07-22 18:00 | 2019-07-22 20:00 | 39.659 | 0.011331
2019-07-22 19:00 | 2019-07-22 21:00 | 35.965 | 0.010276
2019-07-22 20:00 | 2019-07-22 22:00 | 39.686 | 0.011339
2019-07-22 21:00 | 2019-07-22 23:00 | 49.125 | 0.014036
2019-07-22 22:00 | 2019-07-23 | 63.625 | 0.018179
2019-07-22 23:00 | 2019-07-23 01:00 | 83.212 | 0.023775
2019-07-23 | 2019-07-23 02:00 | 103.029 | 0.029437
2019-07-23 01:00 | 2019-07-23 03:00 | 126.453 | 0.036129
2019-07-23 02:00 | 2019-07-23 04:00 | 152.968 | 0.043705
2019-07-23 03:00 | 2019-07-23 05:00 | 178.464 | 0.05099
2019-07-23 04:00 | 2019-07-23 06:00 | 207.456 | 0.059273
2019-07-23 05:00 | 2019-07-23 07:00 | 133.651 | 0.038186
2019-07-23 06:00 | 2019-07-23 08:00 | 83.127 | 0.023751
2019-07-23 07:00 | 2019-07-23 09:00 | 176.263 | 0.050361
2019-07-23 08:00 | 2019-07-23 10:00 | 172.047 | 0.049156
2019-07-23 09:00 | 2019-07-23 11:00 | 165.765 | 0.047361
2019-07-23 10:00 | 2019-07-23 12:00 | 163.407 | 0.046688
2019-07-23 11:00 | 2019-07-23 13:00 | 157.909 | 0.045117
2019-07-23 12:00 | 2019-07-23 14:00 | 150.266 | 0.042933
2019-07-23 13:00 | 2019-07-23 15:00 | 140.637 | 0.040182
2019-07-23 14:00 | 2019-07-23 16:00 | 130.788 | 0.037368
2019-07-23 15:00 | 2019-07-23 17:00 | 123.603 | 0.035315
2019-07-23 16:00 | 2019-07-23 18:00 | 121.19 | 0.034626
2019-07-23 17:00 | 2019-07-23 19:00 | 151.306 | 0.04323
2019-07-23 18:00 | 2019-07-23 20:00 | 241.261 | 0.068932
2019-07-23 19:00 | 2019-07-23 21:00 | 371.535 | 0.10615
2019-07-23 20:00 | 2019-07-23 22:00 | 491.957 | 0.14056
2019-07-23 21:00 | 2019-07-23 23:00 | 615.657 | 0.1759
2019-07-23 22:00 | 2019-07-24 | 752.76 | 0.21507
2019-07-23 23:00 | 2019-07-24 01:00 | 787.926 | 0.22512
2019-07-24 | 2019-07-24 02:00 | 717.162 | 0.2049
2019-07-24 01:00 | 2019-07-24 03:00 | 631.31 | 0.18037
2019-07-24 02:00 | 2019-07-24 04:00 | 570.399 | 0.16297
2019-07-24 03:00 | 2019-07-24 05:00 | 496.478 | 0.14185
2019-07-24 04:00 | 2019-07-24 06:00 | 389.975 | 0.11142
2019-07-24 05:00 | 2019-07-24 07:00 | 158.474 | 0.045278
2019-07-24 06:00 | 2019-07-24 08:00 | 48.121 | 0.013749
2019-07-24 07:00 | 2019-07-24 09:00 | 44.766 | 0.01279
2019-07-24 08:00 | 2019-07-24 10:00 | 17.43 | 0.00498
2019-07-24 09:00 | 2019-07-24 11:00 | 20.232 | 0.0057806
2019-07-24 10:00 | 2019-07-24 12:00 | 28.171 | 0.0080489
2019-07-24 11:00 | 2019-07-24 13:00 | 34.65 | 0.0099
2019-07-24 12:00 | 2019-07-24 14:00 | 36.011 | 0.010289
2019-07-24 13:00 | 2019-07-24 15:00 | 34.762 | 0.009932
2019-07-24 14:00 | 2019-07-24 16:00 | 34.548 | 0.0098709
2019-07-24 15:00 | 2019-07-24 17:00 | 37.911 | 0.010832
2019-07-24 16:00 | 2019-07-24 18:00 | 42.991 | 0.012283
2019-07-24 17:00 | 2019-07-24 19:00 | 53.761 | 0.01536
2019-07-24 18:00 | 2019-07-24 20:00 | 83.626 | 0.023893
2019-07-24 19:00 | 2019-07-24 21:00 | 132.23 | 0.03778
2019-07-24 20:00 | 2019-07-24 22:00 | 186.311 | 0.053232
2019-07-24 21:00 | 2019-07-24 23:00 | 208.61 | 0.059603
2019-07-24 22:00 | 2019-07-25 | 192.99 | 0.05514
2019-07-24 23:00 | 2019-07-25 01:00 | 164.727 | 0.047065
2019-07-25 | 2019-07-25 02:00 | 133.633 | 0.038181
2019-07-25 01:00 | 2019-07-25 03:00 | 102.859 | 0.029388
2019-07-25 02:00 | 2019-07-25 04:00 | 75.626 | 0.021607
2019-07-25 03:00 | 2019-07-25 05:00 | 57.47 | 0.01642
2019-07-25 04:00 | 2019-07-25 06:00 | 53.108 | 0.015174
2019-07-25 05:00 | 2019-07-25 07:00 | 48.076 | 0.013736
2019-07-25 06:00 | 2019-07-25 08:00 | 30.52 | 0.00872
2019-07-25 07:00 | 2019-07-25 09:00 | 107.02 | 0.030577
2019-07-25 08:00 | 2019-07-25 10:00 | 224.696 | 0.064199
2019-07-25 09:00 | 2019-07-25 11:00 | 263.315 | 0.075233
2019-07-25 10:00 | 2019-07-25 12:00 | 278.688 | 0.079625
2019-07-25 11:00 | 2019-07-25 13:00 | 288.235 | 0.082353
2019-07-25 12:00 | 2019-07-25 14:00 | 297.077 | 0.084879
2019-07-25 13:00 | 2019-07-25 15:00 | 308.538 | 0.088154
2019-07-25 14:00 | 2019-07-25 16:00 | 325.727 | 0.093065
2019-07-25 15:00 | 2019-07-25 17:00 | 343.661 | 0.098189
2019-07-25 16:00 | 2019-07-25 18:00 | 345.976 | 0.09885
2019-07-25 17:00 | 2019-07-25 19:00 | 354.299 | 0.10123
2019-07-25 18:00 | 2019-07-25 20:00 | 398.685 | 0.11391
2019-07-25 19:00 | 2019-07-25 21:00 | 382.554 | 0.1093
2019-07-25 20:00 | 2019-07-25 22:00 | 326.242 | 0.093212
2019-07-25 21:00 | 2019-07-25 23:00 | 299.303 | 0.085515
2019-07-25 22:00 | 2019-07-26 | 297.354 | 0.084958
2019-07-25 23:00 | 2019-07-26 01:00 | 297.231 | 0.084923
2019-07-26 | 2019-07-26 02:00 | 302.61 | 0.08646
2019-07-26 01:00 | 2019-07-26 03:00 | 312.192 | 0.089198
2019-07-26 02:00 | 2019-07-26 04:00 | 322.767 | 0.092219
2019-07-26 03:00 | 2019-07-26 05:00 | 300.491 | 0.085855
2019-07-26 04:00 | 2019-07-26 06:00 | 251.392 | 0.071826
2019-07-26 05:00 | 2019-07-26 07:00 | 129.306 | 0.036945
2019-07-26 06:00 | 2019-07-26 08:00 | 58.477 | 0.016708
2019-07-26 07:00 | 2019-07-26 09:00 | 35.975 | 0.010279
2019-07-26 08:00 | 2019-07-26 10:00 | 22.557 | 0.0064449
2019-07-26 09:00 | 2019-07-26 11:00 | 24.138 | 0.0068966
2019-07-26 10:00 | 2019-07-26 12:00 | 30.191 | 0.008626
2019-07-26 11:00 | 2019-07-26 13:00 | 44.258 | 0.012645
2019-07-26 12:00 | 2019-07-26 14:00 | 156.074 | 0.044593
2019-07-26 13:00 | 2019-07-26 15:00 | 410.731 | 0.11735
2019-07-26 14:00 | 2019-07-26 16:00 | 702.051 | 0.20059
2019-07-26 15:00 | 2019-07-26 17:00 | 801.066 | 0.22888
2019-07-26 16:00 | 2019-07-26 18:00 | 589.895 | 0.16854
2019-07-26 17:00 | 2019-07-26 19:00 | 375.187 | 0.1072
2019-07-26 18:00 | 2019-07-26 20:00 | 345.945 | 0.098841
2019-07-26 19:00 | 2019-07-26 21:00 | 358.641 | 0.10247
2019-07-26 20:00 | 2019-07-26 22:00 | 340.036 | 0.097153
2019-07-26 21:00 | 2019-07-26 23:00 | 276.91 | 0.079117
2019-07-26 22:00 | 2019-07-27 | 140.998 | 0.040285
2019-07-26 23:00 | 2019-07-27 01:00 | 50.283 | 0.014367
2019-07-27 | 2019-07-27 02:00 | 66.906 | 0.019116
2019-07-27 01:00 | 2019-07-27 03:00 | 56.457 | 0.016131
2019-07-27 02:00 | 2019-07-27 04:00 | 51.575 | 0.014736
2019-07-27 03:00 | 2019-07-27 05:00 | 53.838 | 0.015382
2019-07-27 04:00 | 2019-07-27 06:00 | 87.461 | 0.024989
2019-07-27 05:00 | 2019-07-27 07:00 | 155.177 | 0.044336
2019-07-27 06:00 | 2019-07-27 08:00 | 236.452 | 0.067558
2019-07-27 07:00 | 2019-07-27 09:00 | 279.563 | 0.079875
2019-07-27 08:00 | 2019-07-27 10:00 | 271.531 | 0.07758
2019-07-27 09:00 | 2019-07-27 11:00 | 234.497 | 0.066999
2019-07-27 10:00 | 2019-07-27 12:00 | 192.32 | 0.054949
2019-07-27 11:00 | 2019-07-27 13:00 | 131.328 | 0.037522
2019-07-27 12:00 | 2019-07-27 14:00 | 77.553 | 0.022158
2019-07-27 13:00 | 2019-07-27 15:00 | 58.322 | 0.016663
2019-07-27 14:00 | 2019-07-27 16:00 | 41.626 | 0.011893
2019-07-27 15:00 | 2019-07-27 17:00 | 27.626 | 0.0078931
2019-07-27 16:00 | 2019-07-27 18:00 | 34.816 | 0.0099474
2019-07-27 17:00 | 2019-07-27 19:00 | 59.521 | 0.017006
2019-07-27 18:00 | 2019-07-27 20:00 | 91.9 | 0.026257
2019-07-27 19:00 | 2019-07-27 21:00 | 131.506 | 0.037573
2019-07-27 20:00 | 2019-07-27 22:00 | 189.777 | 0.054222
2019-07-27 21:00 | 2019-07-27 23:00 | 259.729 | 0.074208
2019-07-27 22:00 | 2019-07-28 | 310.352 | 0.088672
2019-07-27 23:00 | 2019-07-28 01:00 | 323.884 | 0.092538
2019-07-28 | 2019-07-28 02:00 | 316.314 | 0.090375
2019-07-28 01:00 | 2019-07-28 03:00 | 290.888 | 0.083111
2019-07-28 02:00 | 2019-07-28 04:00 | 230.482 | 0.065852
2019-07-28 03:00 | 2019-07-28 05:00 | 176.52 | 0.050434
2019-07-28 04:00 | 2019-07-28 06:00 | 153.884 | 0.043967
2019-07-28 05:00 | 2019-07-28 07:00 | 132.354 | 0.037815
2019-07-28 06:00 | 2019-07-28 08:00 | 136.168 | 0.038905
2019-07-28 07:00 | 2019-07-28 09:00 | 167.356 | 0.047816
2019-07-28 08:00 | 2019-07-28 10:00 | 210.765 | 0.060219
2019-07-28 09:00 | 2019-07-28 11:00 | 249.987 | 0.071425
2019-07-28 10:00 | 2019-07-28 12:00 | 292.969 | 0.083705
2019-07-28 11:00 | 2019-07-28 13:00 | 356.733 | 0.10192
2019-07-28 12:00 | 2019-07-28 14:00 | 482.419 | 0.13783
2019-07-28 13:00 | 2019-07-28 15:00 | 666.827 | 0.19052
2019-07-28 14:00 | 2019-07-28 16:00 | 872.882 | 0.24939
2019-07-28 15:00 | 2019-07-28 17:00 | 1024.808 | 0.2928
2019-07-28 16:00 | 2019-07-28 18:00 | 1096.537 | 0.3133
2019-07-28 17:00 | 2019-07-28 19:00 | 1038.995 | 0.29686
2019-07-28 18:00 | 2019-07-28 20:00 | 948.65 | 0.27104
2019-07-28 19:00 | 2019-07-28 21:00 | 818.177 | 0.23376
2019-07-28 20:00 | 2019-07-28 22:00 | 681.338 | 0.19467
2019-07-28 21:00 | 2019-07-28 23:00 | 595.588 | 0.17017
2019-07-28 22:00 | 2019-07-29 | 528.819 | 0.15109
2019-07-28 23:00 | 2019-07-29 01:00 | 463.74 | 0.1325
2019-07-29 | 2019-07-29 02:00 | 413.365 | 0.1181
2019-07-29 01:00 | 2019-07-29 03:00 | 361.056 | 0.10316
2019-07-29 02:00 | 2019-07-29 04:00 | 319.319 | 0.091234
2019-07-29 03:00 | 2019-07-29 05:00 | 287.838 | 0.082239
2019-07-29 04:00 | 2019-07-29 06:00 | 251.46 | 0.071846
2019-07-29 05:00 | 2019-07-29 07:00 | 150.76 | 0.043074
2019-07-29 06:00 | 2019-07-29 08:00 | 144.728 | 0.041351
2019-07-29 07:00 | 2019-07-29 09:00 | 134.715 | 0.03849
2019-07-29 08:00 | 2019-07-29 10:00 | 105.798 | 0.030228
2019-07-29 09:00 | 2019-07-29 11:00 | 72.839 | 0.020811
2019-07-29 10:00 | 2019-07-29 12:00 | 45.461 | 0.012989
2019-07-29 11:00 | 2019-07-29 13:00 | 29.196 | 0.0083417
2019-07-29 12:00 | 2019-07-29 14:00 | 21.659 | 0.0061883
2019-07-29 13:00 | 2019-07-29 15:00 | 18.309 | 0.0052311
2019-07-29 14:00 | 2019-07-29 16:00 | 17.524 | 0.0050069
2019-07-29 15:00 | 2019-07-29 17:00 | 17.745 | 0.00507
2019-07-29 16:00 | 2019-07-29 18:00 | 18.289 | 0.0052254
2019-07-29 17:00 | 2019-07-29 19:00 | 18.171 | 0.0051917
2019-07-29 18:00 | 2019-07-29 20:00 | 18.691 | 0.0053403
2019-07-29 19:00 | 2019-07-29 21:00 | 30.839 | 0.0088111
2019-07-29 20:00 | 2019-07-29 22:00 | 56.854 | 0.016244
2019-07-29 21:00 | 2019-07-29 23:00 | 87.554 | 0.025015
2019-07-29 22:00 | 2019-07-30 | 107.05 | 0.030586
2019-07-29 23:00 | 2019-07-30 01:00 | 117.918 | 0.033691
2019-07-30 | 2019-07-30 02:00 | 126.86 | 0.036246
2019-07-30 01:00 | 2019-07-30 03:00 | 136.276 | 0.038936
2019-07-30 02:00 | 2019-07-30 04:00 | 155.177 | 0.044336
2019-07-30 03:00 | 2019-07-30 05:00 | 189.834 | 0.054238
2019-07-30 04:00 | 2019-07-30 06:00 | 229.812 | 0.065661
2019-07-30 05:00 | 2019-07-30 07:00 | 155.179 | 0.044337
2019-07-30 06:00 | 2019-07-30 08:00 | 133.991 | 0.038283
2019-07-30 07:00 | 2019-07-30 09:00 | 167.911 | 0.047975
2019-07-30 08:00 | 2019-07-30 10:00 | 173.148 | 0.049471
2019-07-30 09:00 | 2019-07-30 11:00 | 160.913 | 0.045975
2019-07-30 10:00 | 2019-07-30 12:00 | 156.566 | 0.044733
2019-07-30 11:00 | 2019-07-30 13:00 | 161.181 | 0.046052
2019-07-30 12:00 | 2019-07-30 14:00 | 173.212 | 0.049489
2019-07-30 13:00 | 2019-07-30 15:00 | 184.733 | 0.052781
2019-07-30 14:00 | 2019-07-30 16:00 | 195.321 | 0.055806
2019-07-30 15:00 | 2019-07-30 17:00 | 242.052 | 0.069158
2019-07-30 16:00 | 2019-07-30 18:00 | 354.134 | 0.10118
2019-07-30 17:00 | 2019-07-30 19:00 | 565.027 | 0.16144
2019-07-30 18:00 | 2019-07-30 20:00 | 935.062 | 0.26716
2019-07-30 19:00 | 2019-07-30 21:00 | 1247.926 | 0.35655
2019-07-30 20:00 | 2019-07-30 22:00 | 1005.439 | 0.28727
2019-07-30 21:00 | 2019-07-30 23:00 | 557.873 | 0.15939
2019-07-30 22:00 | 2019-07-31 | 255.925 | 0.073121
2019-07-30 23:00 | 2019-07-31 01:00 | 181.719 | 0.05192
2019-07-31 | 2019-07-31 02:00 | 223.117 | 0.063748
2019-07-31 01:00 | 2019-07-31 03:00 | 303.32 | 0.086663
2019-07-31 02:00 | 2019-07-31 04:00 | 356.63 | 0.10189
2019-07-31 03:00 | 2019-07-31 05:00 | 373.936 | 0.10684
2019-07-31 04:00 | 2019-07-31 06:00 | 356.092 | 0.10174
2019-07-31 05:00 | 2019-07-31 07:00 | 290.863 | 0.083104
2019-07-31 06:00 | 2019-07-31 08:00 | 316.94 | 0.090554
2019-07-31 07:00 | 2019-07-31 09:00 | 354.243 | 0.10121
2019-07-31 08:00 | 2019-07-31 10:00 | 409.771 | 0.11708
2019-07-31 09:00 | 2019-07-31 11:00 | 481.126 | 0.13746
2019-07-31 10:00 | 2019-07-31 12:00 | 522.181 | 0.14919
2019-07-31 11:00 | 2019-07-31 13:00 | 499.904 | 0.14283
2019-07-31 12:00 | 2019-07-31 14:00 | 463.34 | 0.13238
2019-07-31 13:00 | 2019-07-31 15:00 | 453.339 | 0.12953
2019-07-31 14:00 | 2019-07-31 16:00 | 445.782 | 0.12737
2019-07-31 15:00 | 2019-07-31 17:00 | 411.46 | 0.11756
2019-07-31 16:00 | 2019-07-31 18:00 | 378.83 | 0.10824
2019-07-31 17:00 | 2019-07-31 19:00 | 365.799 | 0.10451
2019-07-31 18:00 | 2019-07-31 20:00 | 418.433 | 0.11955
2019-07-31 19:00 | 2019-07-31 21:00 | 460.196 | 0.13148
2019-07-31 20:00 | 2019-07-31 22:00 | 443.416 | 0.12669
2019-07-31 21:00 | 2019-07-31 23:00 | 379.49 | 0.10843
2019-07-31 22:00 | 2019-08-01 | 291.69 | 0.08334
2019-07-31 23:00 | 2019-08-01 01:00 | 209.316 | 0.059805
2019-08-01 | 2019-08-01 02:00 | 137.923 | 0.039407
2019-08-01 01:00 | 2019-08-01 03:00 | 88.114 | 0.025175
2019-08-01 02:00 | 2019-08-01 04:00 | 63.611 | 0.018175
2019-08-01 03:00 | 2019-08-01 05:00 | 48.417 | 0.013833
2019-08-01 04:00 | 2019-08-01 06:00 | 43.263 | 0.012361
2019-08-01 05:00 | 2019-08-01 07:00 | 33.543 | 0.0095837
2019-08-01 06:00 | 2019-08-01 08:00 | 32.118 | 0.0091766
2019-08-01 07:00 | 2019-08-01 09:00 | 50.207 | 0.014345
2019-08-01 08:00 | 2019-08-01 10:00 | 50.095 | 0.014313
2019-08-01 09:00 | 2019-08-01 11:00 | 44.104 | 0.012601
2019-08-01 10:00 | 2019-08-01 12:00 | 37.442 | 0.010698
2019-08-01 11:00 | 2019-08-01 13:00 | 29.898 | 0.0085423
2019-08-01 12:00 | 2019-08-01 14:00 | 27.677 | 0.0079077
2019-08-01 13:00 | 2019-08-01 15:00 | 38.233 | 0.010924
2019-08-01 14:00 | 2019-08-01 16:00 | 40.731 | 0.011637
2019-08-01 15:00 | 2019-08-01 17:00 | 34.837 | 0.0099534
2019-08-01 16:00 | 2019-08-01 18:00 | 38.425 | 0.010979
2019-08-01 17:00 | 2019-08-01 19:00 | 70.524 | 0.02015
2019-08-01 18:00 | 2019-08-01 20:00 | 121.356 | 0.034673
2019-08-01 19:00 | 2019-08-01 21:00 | 146.396 | 0.041827
2019-08-01 20:00 | 2019-08-01 22:00 | 155.459 | 0.044417
2019-08-01 21:00 | 2019-08-01 23:00 | 163.412 | 0.046689
2019-08-01 22:00 | 2019-08-02 | 177.428 | 0.050694
2019-08-01 23:00 | 2019-08-02 01:00 | 154.973 | 0.044278
2019-08-02 | 2019-08-02 02:00 | 118.047 | 0.033728
2019-08-02 01:00 | 2019-08-02 03:00 | 85.763 | 0.024504
2019-08-02 02:00 | 2019-08-02 04:00 | 76.29 | 0.021797
2019-08-02 03:00 | 2019-08-02 05:00 | 98.099 | 0.028028
2019-08-02 04:00 | 2019-08-02 06:00 | 118.138 | 0.033754
2019-08-02 05:00 | 2019-08-02 07:00 | 72.466 | 0.020705
2019-08-02 06:00 | 2019-08-02 08:00 | 29.72 | 0.0084914
2019-08-02 07:00 | 2019-08-02 09:00 | 23.213 | 0.0066323
2019-08-02 08:00 | 2019-08-02 10:00 | 16.401 | 0.004686
2019-08-02 09:00 | 2019-08-02 11:00 | 41.698 | 0.011914
2019-08-02 10:00 | 2019-08-02 12:00 | 80.478 | 0.022994
2019-08-02 11:00 | 2019-08-02 13:00 | 120.866 | 0.034533
2019-08-02 12:00 | 2019-08-02 14:00 | 156.155 | 0.044616
2019-08-02 13:00 | 2019-08-02 15:00 | 192.158 | 0.054902
2019-08-02 14:00 | 2019-08-02 16:00 | 227.083 | 0.064881
2019-08-02 15:00 | 2019-08-02 17:00 | 265.28 | 0.075794
2019-08-02 16:00 | 2019-08-02 18:00 | 311.649 | 0.089043
2019-08-02 17:00 | 2019-08-02 19:00 | 336.629 | 0.09618
2019-08-02 18:00 | 2019-08-02 20:00 | 385.734 | 0.11021
2019-08-02 19:00 | 2019-08-02 21:00 | 429.183 | 0.12262
2019-08-02 20:00 | 2019-08-02 22:00 | 430.956 | 0.12313
2019-08-02 21:00 | 2019-08-02 23:00 | 409.103 | 0.11689
2019-08-02 22:00 | 2019-08-03 | 350.894 | 0.10026
2019-08-02 23:00 | 2019-08-03 01:00 | 309.509 | 0.088431
2019-08-03 | 2019-08-03 02:00 | 302.159 | 0.086331
2019-08-03 01:00 | 2019-08-03 03:00 | 329.664 | 0.09419
2019-08-03 02:00 | 2019-08-03 04:00 | 405.878 | 0.11597
2019-08-03 03:00 | 2019-08-03 05:00 | 451.051 | 0.12887
2019-08-03 04:00 | 2019-08-03 06:00 | 416.83 | 0.11909
2019-08-03 05:00 | 2019-08-03 07:00 | 323.242 | 0.092355
2019-08-03 06:00 | 2019-08-03 08:00 | 345.97 | 0.098849
2019-08-03 07:00 | 2019-08-03 09:00 | 356.451 | 0.10184
2019-08-03 08:00 | 2019-08-03 10:00 | 356.434 | 0.10184
2019-08-03 09:00 | 2019-08-03 11:00 | 377.437 | 0.10784
2019-08-03 10:00 | 2019-08-03 12:00 | 399.033 | 0.11401
2019-08-03 11:00 | 2019-08-03 13:00 | 378.738 | 0.10821
2019-08-03 12:00 | 2019-08-03 14:00 | 353.001 | 0.10086
2019-08-03 13:00 | 2019-08-03 15:00 | 326.992 | 0.093426
2019-08-03 14:00 | 2019-08-03 16:00 | 301.354 | 0.086101
2019-08-03 15:00 | 2019-08-03 17:00 | 266.621 | 0.076177
2019-08-03 16:00 | 2019-08-03 18:00 | 224.253 | 0.064072
2019-08-03 17:00 | 2019-08-03 19:00 | 197.888 | 0.056539
2019-08-03 18:00 | 2019-08-03 20:00 | 227.008 | 0.064859
2019-08-03 19:00 | 2019-08-03 21:00 | 262.266 | 0.074933
2019-08-03 20:00 | 2019-08-03 22:00 | 262.097 | 0.074885
2019-08-03 21:00 | 2019-08-03 23:00 | 234.944 | 0.067127
2019-08-03 22:00 | 2019-08-04 | 195.759 | 0.055931
2019-08-03 23:00 | 2019-08-04 01:00 | 154.016 | 0.044005
2019-08-04 | 2019-08-04 02:00 | 117.61 | 0.033603
2019-08-04 01:00 | 2019-08-04 03:00 | 93.323 | 0.026664
2019-08-04 02:00 | 2019-08-04 04:00 | 72.849 | 0.020814
2019-08-04 03:00 | 2019-08-04 05:00 | 59.262 | 0.016932
2019-08-04 04:00 | 2019-08-04 06:00 | 51.063 | 0.014589
2019-08-04 05:00 | 2019-08-04 07:00 | 29.428 | 0.008408
2019-08-04 06:00 | 2019-08-04 08:00 | 19.033 | 0.005438
2019-08-04 07:00 | 2019-08-04 09:00 | 6.611 | 0.0018889
2019-08-04 08:00 | 2019-08-04 10:00 | 11.312 | 0.003232
2019-08-04 09:00 | 2019-08-04 11:00 | 12.202 | 0.0034863
2019-08-04 10:00 | 2019-08-04 12:00 | 10.957 | 0.0031306
2019-08-04 11:00 | 2019-08-04 13:00 | 9.485 | 0.00271
2019-08-04 12:00 | 2019-08-04 14:00 | 9.879 | 0.0028226
2019-08-04 13:00 | 2019-08-04 15:00 | 11.365 | 0.0032471
2019-08-04 14:00 | 2019-08-04 16:00 | 12.559 | 0.0035883
2019-08-04 15:00 | 2019-08-04 17:00 | 13.213 | 0.0037751
2019-08-04 16:00 | 2019-08-04 18:00 | 14.064 | 0.0040183
2019-08-04 17:00 | 2019-08-04 19:00 | 17.821 | 0.0050917
2019-08-04 18:00 | 2019-08-04 20:00 | 52.363 | 0.014961
2019-08-04 19:00 | 2019-08-04 21:00 | 164.963 | 0.047132
2019-08-04 20:00 | 2019-08-04 22:00 | 345.224 | 0.098635
2019-08-04 21:00 | 2019-08-04 23:00 | 478.072 | 0.13659
2019-08-04 22:00 | 2019-08-05 | 522.161 | 0.14919
2019-08-04 23:00 | 2019-08-05 01:00 | 522.111 | 0.14917
2019-08-05 | 2019-08-05 02:00 | 604.504 | 0.17272
2019-08-05 01:00 | 2019-08-05 03:00 | 750.615 | 0.21446
2019-08-05 02:00 | 2019-08-05 04:00 | 1102.225 | 0.31492
2019-08-05 03:00 | 2019-08-05 05:00 | 951.469 | 0.27185
2019-08-05 04:00 | 2019-08-05 06:00 | 435.762 | 0.1245
2019-08-05 05:00 | 2019-08-05 07:00 | 249.631 | 0.071323
2019-08-05 06:00 | 2019-08-05 08:00 | 266.183 | 0.076052
2019-08-05 07:00 | 2019-08-05 09:00 | 352.473 | 0.10071
2019-08-05 08:00 | 2019-08-05 10:00 | 438.731 | 0.12535
2019-08-05 09:00 | 2019-08-05 11:00 | 485.138 | 0.13861
2019-08-05 10:00 | 2019-08-05 12:00 | 485.498 | 0.13871
2019-08-05 11:00 | 2019-08-05 13:00 | 549.281 | 0.15694
2019-08-05 12:00 | 2019-08-05 14:00 | 678.192 | 0.19377
2019-08-05 13:00 | 2019-08-05 15:00 | 842.701 | 0.24077
2019-08-05 14:00 | 2019-08-05 16:00 | 933.898 | 0.26683
2019-08-05 15:00 | 2019-08-05 17:00 | 919.321 | 0.26266
2019-08-05 16:00 | 2019-08-05 18:00 | 772.633 | 0.22075
2019-08-05 17:00 | 2019-08-05 19:00 | 601.196 | 0.17177
2019-08-05 18:00 | 2019-08-05 20:00 | 504.076 | 0.14402
2019-08-05 19:00 | 2019-08-05 21:00 | 378.644 | 0.10818
2019-08-05 20:00 | 2019-08-05 22:00 | 274.835 | 0.078524
2019-08-05 21:00 | 2019-08-05 23:00 | 161.709 | 0.046203
2019-08-05 22:00 | 2019-08-06 | 57.182 | 0.016338
2019-08-05 23:00 | 2019-08-06 01:00 | 15.274 | 0.004364
2019-08-06 | 2019-08-06 02:00 | 54.191 | 0.015483
2019-08-06 01:00 | 2019-08-06 03:00 | 168.561 | 0.04816
2019-08-06 02:00 | 2019-08-06 04:00 | 325.755 | 0.093073
2019-08-06 03:00 | 2019-08-06 05:00 | 419.324 | 0.11981
2019-08-06 04:00 | 2019-08-06 06:00 | 416.904 | 0.11912
2019-08-06 05:00 | 2019-08-06 07:00 | 227.076 | 0.064879
2019-08-06 06:00 | 2019-08-06 08:00 | 146.029 | 0.041723
2019-08-06 07:00 | 2019-08-06 09:00 | 168.928 | 0.048265
2019-08-06 08:00 | 2019-08-06 10:00 | 201.829 | 0.057665
2019-08-06 09:00 | 2019-08-06 11:00 | 237.498 | 0.067857
2019-08-06 10:00 | 2019-08-06 12:00 | 288.181 | 0.082337
2019-08-06 11:00 | 2019-08-06 13:00 | 313.555 | 0.089587
2019-08-06 12:00 | 2019-08-06 14:00 | 323.036 | 0.092296
2019-08-06 13:00 | 2019-08-06 15:00 | 303.865 | 0.086819
2019-08-06 14:00 | 2019-08-06 16:00 | 240.281 | 0.068652
2019-08-06 15:00 | 2019-08-06 17:00 | 187.627 | 0.053608
2019-08-06 16:00 | 2019-08-06 18:00 | 156.27 | 0.044649
2019-08-06 17:00 | 2019-08-06 19:00 | 110.962 | 0.031703
2019-08-06 18:00 | 2019-08-06 20:00 | 42.055 | 0.012016
2019-08-06 19:00 | 2019-08-06 21:00 | 31.715 | 0.0090614
2019-08-06 20:00 | 2019-08-06 22:00 | 65.074 | 0.018593
2019-08-06 21:00 | 2019-08-06 23:00 | 140.589 | 0.040168
2019-08-06 22:00 | 2019-08-07 | 261.016 | 0.074576
2019-08-06 23:00 | 2019-08-07 01:00 | 358.332 | 0.10238
2019-08-07 | 2019-08-07 02:00 | 393.822 | 0.11252
2019-08-07 01:00 | 2019-08-07 03:00 | 375.19 | 0.1072
2019-08-07 02:00 | 2019-08-07 04:00 | 320.483 | 0.091567
2019-08-07 03:00 | 2019-08-07 05:00 | 244.887 | 0.069968
2019-08-07 04:00 | 2019-08-07 06:00 | 205.254 | 0.058644
2019-08-07 05:00 | 2019-08-07 07:00 | 151.852 | 0.043386
2019-08-07 06:00 | 2019-08-07 08:00 | 111.99 | 0.031997
2019-08-07 07:00 | 2019-08-07 09:00 | 86.501 | 0.024715
2019-08-07 08:00 | 2019-08-07 10:00 | 100.836 | 0.02881
2019-08-07 09:00 | 2019-08-07 11:00 | 207.416 | 0.059262
2019-08-07 10:00 | 2019-08-07 12:00 | 276.703 | 0.079058
2019-08-07 11:00 | 2019-08-07 13:00 | 307.087 | 0.087739
2019-08-07 12:00 | 2019-08-07 14:00 | 338.376 | 0.096679
2019-08-07 13:00 | 2019-08-07 15:00 | 391.124 | 0.11175
2019-08-07 14:00 | 2019-08-07 16:00 | 409.114 | 0.11689
2019-08-07 15:00 | 2019-08-07 17:00 | 396.843 | 0.11338
2019-08-07 16:00 | 2019-08-07 18:00 | 401.134 | 0.11461
2019-08-07 17:00 | 2019-08-07 19:00 | 293.721 | 0.08392
2019-08-07 18:00 | 2019-08-07 20:00 | 268.488 | 0.076711
2019-08-07 19:00 | 2019-08-07 21:00 | 305.788 | 0.087368
2019-08-07 20:00 | 2019-08-07 22:00 | 364.949 | 0.10427
2019-08-07 21:00 | 2019-08-07 23:00 | 429.5 | 0.12271
2019-08-07 22:00 | 2019-08-08 | 455.372 | 0.13011
2019-08-07 23:00 | 2019-08-08 01:00 | 466.769 | 0.13336
2019-08-08 | 2019-08-08 02:00 | 475.036 | 0.13572
2019-08-08 01:00 | 2019-08-08 03:00 | 477.359 | 0.13639
2019-08-08 02:00 | 2019-08-08 04:00 | 445.521 | 0.12729
2019-08-08 03:00 | 2019-08-08 05:00 | 372.063 | 0.1063
2019-08-08 04:00 | 2019-08-08 06:00 | 291.9 | 0.0834
2019-08-08 05:00 | 2019-08-08 07:00 | 157.799 | 0.045085
2019-08-08 06:00 | 2019-08-08 08:00 | 89.725 | 0.025636
2019-08-08 07:00 | 2019-08-08 09:00 | 69.143 | 0.019755
2019-08-08 08:00 | 2019-08-08 10:00 | 67.174 | 0.019193
2019-08-08 09:00 | 2019-08-08 11:00 | 88.184 | 0.025195
2019-08-08 10:00 | 2019-08-08 12:00 | 102.535 | 0.029296
2019-08-08 11:00 | 2019-08-08 13:00 | 104.687 | 0.029911
2019-08-08 12:00 | 2019-08-08 14:00 | 100.459 | 0.028703
2019-08-08 13:00 | 2019-08-08 15:00 | 107.027 | 0.030579
2019-08-08 14:00 | 2019-08-08 16:00 | 102.948 | 0.029414
2019-08-08 15:00 | 2019-08-08 17:00 | 97.648 | 0.027899
2019-08-08 16:00 | 2019-08-08 18:00 | 79.894 | 0.022827
2019-08-08 17:00 | 2019-08-08 19:00 | 66.83 | 0.019094
2019-08-08 18:00 | 2019-08-08 20:00 | 60.093 | 0.017169
2019-08-08 19:00 | 2019-08-08 21:00 | 78.798 | 0.022514
2019-08-08 20:00 | 2019-08-08 22:00 | 119.979 | 0.03428
2019-08-08 21:00 | 2019-08-08 23:00 | 162.849 | 0.046528
2019-08-08 22:00 | 2019-08-09 | 207.585 | 0.05931
2019-08-08 23:00 | 2019-08-09 01:00 | 272.18 | 0.077766
2019-08-09 | 2019-08-09 02:00 | 348.506 | 0.099573
2019-08-09 01:00 | 2019-08-09 03:00 | 437.702 | 0.12506
2019-08-09 02:00 | 2019-08-09 04:00 | 522.105 | 0.14917
2019-08-09 03:00 | 2019-08-09 05:00 | 550.864 | 0.15739
2019-08-09 04:00 | 2019-08-09 06:00 | 526.457 | 0.15042
2019-08-09 05:00 | 2019-08-09 07:00 | 343.618 | 0.098177
2019-08-09 06:00 | 2019-08-09 08:00 | 196.079 | 0.056023
2019-08-09 07:00 | 2019-08-09 09:00 | 163.802 | 0.046801
2019-08-09 08:00 | 2019-08-09 10:00 | 308.757 | 0.088216
2019-08-09 09:00 | 2019-08-09 11:00 | 375.079 | 0.10717
2019-08-09 10:00 | 2019-08-09 12:00 | 481.431 | 0.13755
2019-08-09 11:00 | 2019-08-09 13:00 | 615.397 | 0.17583
2019-08-09 12:00 | 2019-08-09 14:00 | 682.815 | 0.19509
2019-08-09 13:00 | 2019-08-09 15:00 | 662.511 | 0.18929
2019-08-09 14:00 | 2019-08-09 16:00 | 644.131 | 0.18404
2019-08-09 15:00 | 2019-08-09 17:00 | 587.522 | 0.16786
2019-08-09 16:00 | 2019-08-09 18:00 | 379.443 | 0.10841
2019-08-09 17:00 | 2019-08-09 19:00 | 257.077 | 0.073451
2019-08-09 18:00 | 2019-08-09 20:00 | 364.684 | 0.1042
2019-08-09 19:00 | 2019-08-09 21:00 | 350.454 | 0.10013
2019-08-09 20:00 | 2019-08-09 22:00 | 209.883 | 0.059967
2019-08-09 21:00 | 2019-08-09 23:00 | 245.612 | 0.070175
2019-08-09 22:00 | 2019-08-10 | 379.402 | 0.1084
2019-08-09 23:00 | 2019-08-10 01:00 | 535.437 | 0.15298
2019-08-10 | 2019-08-10 02:00 | 726.059 | 0.20745
2019-08-10 01:00 | 2019-08-10 03:00 | 675.883 | 0.19311
2019-08-10 02:00 | 2019-08-10 04:00 | 717.807 | 0.20509
2019-08-10 03:00 | 2019-08-10 05:00 | 925.103 | 0.26432
2019-08-10 04:00 | 2019-08-10 06:00 | 1359.534 | 0.38844
2019-08-10 05:00 | 2019-08-10 07:00 | 1047.71 | 0.29935
2019-08-10 06:00 | 2019-08-10 08:00 | 759.919 | 0.21712
2019-08-10 07:00 | 2019-08-10 09:00 | 802.103 | 0.22917
2019-08-10 08:00 | 2019-08-10 10:00 | 981.142 | 0.28033
2019-08-10 09:00 | 2019-08-10 11:00 | 1251.621 | 0.35761
2019-08-10 10:00 | 2019-08-10 12:00 | 1492.11 | 0.42632
2019-08-10 11:00 | 2019-08-10 13:00 | 1598.374 | 0.45668
2019-08-10 12:00 | 2019-08-10 14:00 | 1594.475 | 0.45556
2019-08-10 13:00 | 2019-08-10 15:00 | 1541.481 | 0.44042
2019-08-10 14:00 | 2019-08-10 16:00 | 1451.233 | 0.41464
2019-08-10 15:00 | 2019-08-10 17:00 | 1376.23 | 0.39321
2019-08-10 16:00 | 2019-08-10 18:00 | 1236.699 | 0.35334
2019-08-10 17:00 | 2019-08-10 19:00 | 1020.088 | 0.29145
2019-08-10 18:00 | 2019-08-10 20:00 | 1007.625 | 0.28789
2019-08-10 19:00 | 2019-08-10 21:00 | 968.886 | 0.27682
2019-08-10 20:00 | 2019-08-10 22:00 | 897.636 | 0.25647
2019-08-10 21:00 | 2019-08-10 23:00 | 838.093 | 0.23946
2019-08-10 22:00 | 2019-08-11 | 785.479 | 0.22442
2019-08-10 23:00 | 2019-08-11 01:00 | 791.999 | 0.22629
2019-08-11 | 2019-08-11 02:00 | 764.12 | 0.21832
2019-08-11 01:00 | 2019-08-11 03:00 | 673.85 | 0.19253
2019-08-11 02:00 | 2019-08-11 04:00 | 601.975 | 0.17199
2019-08-11 03:00 | 2019-08-11 05:00 | 531.14 | 0.15175
2019-08-11 04:00 | 2019-08-11 06:00 | 448.25 | 0.12807
2019-08-11 05:00 | 2019-08-11 07:00 | 236.883 | 0.067681
2019-08-11 06:00 | 2019-08-11 08:00 | 108.865 | 0.031104
2019-08-11 07:00 | 2019-08-11 09:00 | 99.529 | 0.028437
2019-08-11 08:00 | 2019-08-11 10:00 | 107.052 | 0.030586
2019-08-11 09:00 | 2019-08-11 11:00 | 89.116 | 0.025462
2019-08-11 10:00 | 2019-08-11 12:00 | 59.886 | 0.01711
2019-08-11 11:00 | 2019-08-11 13:00 | 40.814 | 0.011661
2019-08-11 12:00 | 2019-08-11 14:00 | 28.082 | 0.0080234
2019-08-11 13:00 | 2019-08-11 15:00 | 37.201 | 0.010629
2019-08-11 14:00 | 2019-08-11 16:00 | 180.752 | 0.051643
2019-08-11 15:00 | 2019-08-11 17:00 | 719.313 | 0.20552
2019-08-11 16:00 | 2019-08-11 18:00 | 1051.058 | 0.3003
2019-08-11 17:00 | 2019-08-11 19:00 | 775.403 | 0.22154
2019-08-11 18:00 | 2019-08-11 20:00 | 425.017 | 0.12143
2019-08-11 19:00 | 2019-08-11 21:00 | 243.403 | 0.069544
2019-08-11 20:00 | 2019-08-11 22:00 | 155.134 | 0.044324
2019-08-11 21:00 | 2019-08-11 23:00 | 147.857 | 0.042245
2019-08-11 22:00 | 2019-08-12 | 176.534 | 0.050438
2019-08-11 23:00 | 2019-08-12 01:00 | 234.341 | 0.066955
2019-08-12 | 2019-08-12 02:00 | 265.294 | 0.075798
2019-08-12 01:00 | 2019-08-12 03:00 | 287.739 | 0.082211
2019-08-12 02:00 | 2019-08-12 04:00 | 303.579 | 0.086737
2019-08-12 03:00 | 2019-08-12 05:00 | 303.979 | 0.086851
2019-08-12 04:00 | 2019-08-12 06:00 | 213.296 | 0.060942
2019-08-12 05:00 | 2019-08-12 07:00 | 105.308 | 0.030088
2019-08-12 06:00 | 2019-08-12 08:00 | 65.198 | 0.018628
2019-08-12 07:00 | 2019-08-12 09:00 | 39.519 | 0.011291
2019-08-12 08:00 | 2019-08-12 10:00 | 29.898 | 0.0085423
2019-08-12 09:00 | 2019-08-12 11:00 | 31.937 | 0.0091249
2019-08-12 10:00 | 2019-08-12 12:00 | 44.326 | 0.012665
2019-08-12 11:00 | 2019-08-12 13:00 | 57.073 | 0.016307
2019-08-12 12:00 | 2019-08-12 14:00 | 84.082 | 0.024023
2019-08-12 13:00 | 2019-08-12 15:00 | 156.823 | 0.044807
2019-08-12 14:00 | 2019-08-12 16:00 | 246.012 | 0.070289
2019-08-12 15:00 | 2019-08-12 17:00 | 311.464 | 0.08899
2019-08-12 16:00 | 2019-08-12 18:00 | 401.319 | 0.11466
2019-08-12 17:00 | 2019-08-12 19:00 | 433.481 | 0.12385
2019-08-12 18:00 | 2019-08-12 20:00 | 328.697 | 0.093913
2019-08-12 19:00 | 2019-08-12 21:00 | 255.198 | 0.072914
2019-08-12 20:00 | 2019-08-12 22:00 | 270.313 | 0.077232
2019-08-12 21:00 | 2019-08-12 23:00 | 339.715 | 0.097061
2019-08-12 22:00 | 2019-08-13 | 406.59 | 0.11617
2019-08-12 23:00 | 2019-08-13 01:00 | 468.816 | 0.13395
2019-08-13 | 2019-08-13 02:00 | 514.397 | 0.14697
2019-08-13 01:00 | 2019-08-13 03:00 | 532.117 | 0.15203
2019-08-13 02:00 | 2019-08-13 04:00 | 551.423 | 0.15755
2019-08-13 03:00 | 2019-08-13 05:00 | 565.235 | 0.1615
2019-08-13 04:00 | 2019-08-13 06:00 | 564.917 | 0.1614
2019-08-13 05:00 | 2019-08-13 07:00 | 374.273 | 0.10694
2019-08-13 06:00 | 2019-08-13 08:00 | 475.183 | 0.13577
2019-08-13 07:00 | 2019-08-13 09:00 | 542.413 | 0.15498
2019-08-13 08:00 | 2019-08-13 10:00 | 576.929 | 0.16484
2019-08-13 09:00 | 2019-08-13 11:00 | 522.271 | 0.14922
2019-08-13 10:00 | 2019-08-13 12:00 | 443.122 | 0.12661
2019-08-13 11:00 | 2019-08-13 13:00 | 400.157 | 0.11433
2019-08-13 12:00 | 2019-08-13 14:00 | 376.424 | 0.10755
2019-08-13 13:00 | 2019-08-13 15:00 | 345.954 | 0.098844
2019-08-13 14:00 | 2019-08-13 16:00 | 307.055 | 0.08773
2019-08-13 15:00 | 2019-08-13 17:00 | 282.081 | 0.080595
2019-08-13 16:00 | 2019-08-13 18:00 | 269.122 | 0.076892
2019-08-13 17:00 | 2019-08-13 19:00 | 235.506 | 0.067287
2019-08-13 18:00 | 2019-08-13 20:00 | 229.24 | 0.065497
2019-08-13 19:00 | 2019-08-13 21:00 | 243.875 | 0.069679
2019-08-13 20:00 | 2019-08-13 22:00 | 256.619 | 0.07332
2019-08-13 21:00 | 2019-08-13 23:00 | 276.183 | 0.078909
2019-08-13 22:00 | 2019-08-14 | 280.658 | 0.080188
2019-08-13 23:00 | 2019-08-14 01:00 | 247.289 | 0.070654
2019-08-14 | 2019-08-14 02:00 | 153.106 | 0.043745
2019-08-14 01:00 | 2019-08-14 03:00 | 62.035 | 0.017724
2019-08-14 02:00 | 2019-08-14 04:00 | 34.569 | 0.0098769
2019-08-14 03:00 | 2019-08-14 05:00 | 43.613 | 0.012461
2019-08-14 04:00 | 2019-08-14 06:00 | 58.664 | 0.016761
2019-08-14 05:00 | 2019-08-14 07:00 | 59.551 | 0.017015
2019-08-14 06:00 | 2019-08-14 08:00 | 57.151 | 0.016329
2019-08-14 07:00 | 2019-08-14 09:00 | 106.153 | 0.030329
2019-08-14 08:00 | 2019-08-14 10:00 | 166.659 | 0.047617
2019-08-14 09:00 | 2019-08-14 11:00 | 221.347 | 0.063242
2019-08-14 10:00 | 2019-08-14 12:00 | 235.732 | 0.067352
2019-08-14 11:00 | 2019-08-14 13:00 | 215.462 | 0.061561
2019-08-14 12:00 | 2019-08-14 14:00 | 187.05 | 0.053443
2019-08-14 13:00 | 2019-08-14 15:00 | 150.242 | 0.042926
2019-08-14 14:00 | 2019-08-14 16:00 | 125.848 | 0.035957
2019-08-14 15:00 | 2019-08-14 17:00 | 109.34 | 0.03124
2019-08-14 16:00 | 2019-08-14 18:00 | 92.896 | 0.026542
2019-08-14 17:00 | 2019-08-14 19:00 | 61.087 | 0.017453
2019-08-14 18:00 | 2019-08-14 20:00 | 41.148 | 0.011757
2019-08-14 19:00 | 2019-08-14 21:00 | 98.683 | 0.028195
2019-08-14 20:00 | 2019-08-14 22:00 | 216.942 | 0.061983
2019-08-14 21:00 | 2019-08-14 23:00 | 431.976 | 0.12342
2019-08-14 22:00 | 2019-08-15 | 726.909 | 0.20769
2019-08-14 23:00 | 2019-08-15 01:00 | 810.703 | 0.23163
2019-08-15 | 2019-08-15 02:00 | 714.494 | 0.20414
2019-08-15 01:00 | 2019-08-15 03:00 | 648.157 | 0.18519
2019-08-15 02:00 | 2019-08-15 04:00 | 621.302 | 0.17751
2019-08-15 03:00 | 2019-08-15 05:00 | 635.681 | 0.18162
2019-08-15 04:00 | 2019-08-15 06:00 | 652.277 | 0.18636
2019-08-15 05:00 | 2019-08-15 07:00 | 668.475 | 0.19099
2019-08-15 06:00 | 2019-08-15 08:00 | 569.264 | 0.16265
2019-08-15 07:00 | 2019-08-15 09:00 | 465.881 | 0.13311
2019-08-15 08:00 | 2019-08-15 10:00 | 680.831 | 0.19452
2019-08-15 09:00 | 2019-08-15 11:00 | 933.773 | 0.26679
2019-08-15 10:00 | 2019-08-15 12:00 | 1034.474 | 0.29556
2019-08-15 11:00 | 2019-08-15 13:00 | 1180.756 | 0.33736
2019-08-15 12:00 | 2019-08-15 14:00 | 1338.844 | 0.38253
2019-08-15 13:00 | 2019-08-15 15:00 | 1450.443 | 0.41441
2019-08-15 14:00 | 2019-08-15 16:00 | 1492.307 | 0.42637
2019-08-15 15:00 | 2019-08-15 17:00 | 1393.262 | 0.39807
2019-08-15 16:00 | 2019-08-15 18:00 | 1033.433 | 0.29527
2019-08-15 17:00 | 2019-08-15 19:00 | 713.043 | 0.20373
2019-08-15 18:00 | 2019-08-15 20:00 | 697.039 | 0.19915
2019-08-15 19:00 | 2019-08-15 21:00 | 739.865 | 0.21139
2019-08-15 20:00 | 2019-08-15 22:00 | 794.519 | 0.22701
2019-08-15 21:00 | 2019-08-15 23:00 | 835.563 | 0.23873
2019-08-15 22:00 | 2019-08-16 | 781.986 | 0.22342
2019-08-15 23:00 | 2019-08-16 01:00 | 686.374 | 0.19611
2019-08-16 | 2019-08-16 02:00 | 564.986 | 0.16142
2019-08-16 01:00 | 2019-08-16 03:00 | 499.676 | 0.14276
2019-08-16 02:00 | 2019-08-16 04:00 | 465.305 | 0.13294
2019-08-16 03:00 | 2019-08-16 05:00 | 436.233 | 0.12464
2019-08-16 04:00 | 2019-08-16 06:00 | 414.972 | 0.11856
2019-08-16 05:00 | 2019-08-16 07:00 | 263.294 | 0.075227
2019-08-16 06:00 | 2019-08-16 08:00 | 179.801 | 0.051372
2019-08-16 07:00 | 2019-08-16 09:00 | 227.472 | 0.064992
2019-08-16 08:00 | 2019-08-16 10:00 | 280.169 | 0.080048
2019-08-16 09:00 | 2019-08-16 11:00 | 309.087 | 0.088311
2019-08-16 10:00 | 2019-08-16 12:00 | 297.286 | 0.084939
2019-08-16 11:00 | 2019-08-16 13:00 | 269.082 | 0.076881
2019-08-16 12:00 | 2019-08-16 14:00 | 263.06 | 0.07516
2019-08-16 13:00 | 2019-08-16 15:00 | 224.801 | 0.064229
2019-08-16 14:00 | 2019-08-16 16:00 | 177.486 | 0.05071
2019-08-16 15:00 | 2019-08-16 17:00 | 147.314 | 0.04209
2019-08-16 16:00 | 2019-08-16 18:00 | 122.79 | 0.035083
2019-08-16 17:00 | 2019-08-16 19:00 | 88.932 | 0.025409
2019-08-16 18:00 | 2019-08-16 20:00 | 48.472 | 0.013849
2019-08-16 19:00 | 2019-08-16 21:00 | 67.888 | 0.019397
2019-08-16 20:00 | 2019-08-16 22:00 | 163.318 | 0.046662
2019-08-16 21:00 | 2019-08-16 23:00 | 281.3 | 0.080371
2019-08-16 22:00 | 2019-08-17 | 428.614 | 0.12246
2019-08-16 23:00 | 2019-08-17 01:00 | 536.739 | 0.15335
2019-08-17 | 2019-08-17 02:00 | 582.386 | 0.1664
2019-08-17 01:00 | 2019-08-17 03:00 | 639.88 | 0.18282
2019-08-17 02:00 | 2019-08-17 04:00 | 689.767 | 0.19708
2019-08-17 03:00 | 2019-08-17 05:00 | 804.502 | 0.22986
2019-08-17 04:00 | 2019-08-17 06:00 | 933.704 | 0.26677
2019-08-17 05:00 | 2019-08-17 07:00 | 845.84 | 0.24167
2019-08-17 06:00 | 2019-08-17 08:00 | 556.735 | 0.15907
2019-08-17 07:00 | 2019-08-17 09:00 | 405.529 | 0.11587
2019-08-17 08:00 | 2019-08-17 10:00 | 532.68 | 0.15219
2019-08-17 09:00 | 2019-08-17 11:00 | 623.483 | 0.17814
2019-08-17 10:00 | 2019-08-17 12:00 | 746.333 | 0.21324
2019-08-17 11:00 | 2019-08-17 13:00 | 680.357 | 0.19439
2019-08-17 12:00 | 2019-08-17 14:00 | 571.847 | 0.16338
2019-08-17 13:00 | 2019-08-17 15:00 | 563.212 | 0.16092
2019-08-17 14:00 | 2019-08-17 16:00 | 561.065 | 0.1603
2019-08-17 15:00 | 2019-08-17 17:00 | 468.619 | 0.13389
2019-08-17 16:00 | 2019-08-17 18:00 | 345.937 | 0.098839
2019-08-17 17:00 | 2019-08-17 19:00 | 259.66 | 0.074189
2019-08-17 18:00 | 2019-08-17 20:00 | 339.484 | 0.096995
2019-08-17 19:00 | 2019-08-17 21:00 | 491.066 | 0.1403
2019-08-17 20:00 | 2019-08-17 22:00 | 600.641 | 0.17161
2019-08-17 21:00 | 2019-08-17 23:00 | 652.433 | 0.18641
2019-08-17 22:00 | 2019-08-18 | 676.848 | 0.19339
2019-08-17 23:00 | 2019-08-18 01:00 | 677.136 | 0.19347
2019-08-18 | 2019-08-18 02:00 | 664.181 | 0.18977
2019-08-18 01:00 | 2019-08-18 03:00 | 676.462 | 0.19327
2019-08-18 02:00 | 2019-08-18 04:00 | 717.254 | 0.20493
2019-08-18 03:00 | 2019-08-18 05:00 | 725.949 | 0.20741
2019-08-18 04:00 | 2019-08-18 06:00 | 717.72 | 0.20506
2019-08-18 05:00 | 2019-08-18 07:00 | 615.494 | 0.17586
2019-08-18 06:00 | 2019-08-18 08:00 | 429.794 | 0.1228
2019-08-18 07:00 | 2019-08-18 09:00 | 702.07 | 0.20059
2019-08-18 08:00 | 2019-08-18 10:00 | 1138.489 | 0.32528
2019-08-18 09:00 | 2019-08-18 11:00 | 1319.416 | 0.37698
2019-08-18 10:00 | 2019-08-18 12:00 | 1394.757 | 0.3985
2019-08-18 11:00 | 2019-08-18 13:00 | 1449.757 | 0.41422
2019-08-18 12:00 | 2019-08-18 14:00 | 1531.795 | 0.43766
2019-08-18 13:00 | 2019-08-18 15:00 | 1503.893 | 0.42968
2019-08-18 14:00 | 2019-08-18 16:00 | 1396.357 | 0.39896
2019-08-18 15:00 | 2019-08-18 17:00 | 1252.307 | 0.3578
2019-08-18 16:00 | 2019-08-18 18:00 | 978.255 | 0.2795
2019-08-18 17:00 | 2019-08-18 19:00 | 688.403 | 0.19669
2019-08-18 18:00 | 2019-08-18 20:00 | 573.187 | 0.16377
2019-08-18 19:00 | 2019-08-18 21:00 | 346.782 | 0.099081
2019-08-18 20:00 | 2019-08-18 22:00 | 239.209 | 0.068345
2019-08-18 21:00 | 2019-08-18 23:00 | 198.707 | 0.056773
2019-08-18 22:00 | 2019-08-19 | 251.284 | 0.071795
2019-08-18 23:00 | 2019-08-19 01:00 | 351.123 | 0.10032
2019-08-19 | 2019-08-19 02:00 | 246.607 | 0.070459
2019-08-19 01:00 | 2019-08-19 03:00 | 97.713 | 0.027918
2019-08-19 02:00 | 2019-08-19 04:00 | 208.566 | 0.05959
2019-08-19 03:00 | 2019-08-19 05:00 | 279.353 | 0.079815
2019-08-19 04:00 | 2019-08-19 06:00 | 247.154 | 0.070615
2019-08-19 05:00 | 2019-08-19 07:00 | 263.31 | 0.075231
2019-08-19 06:00 | 2019-08-19 08:00 | 190.016 | 0.05429
2019-08-19 07:00 | 2019-08-19 09:00 | 133.725 | 0.038207
2019-08-19 08:00 | 2019-08-19 10:00 | 141.218 | 0.040348
2019-08-19 09:00 | 2019-08-19 11:00 | 177.008 | 0.050574
2019-08-19 10:00 | 2019-08-19 12:00 | 208.667 | 0.059619
2019-08-19 11:00 | 2019-08-19 13:00 | 239.553 | 0.068444
2019-08-19 12:00 | 2019-08-19 14:00 | 272.134 | 0.077753
2019-08-19 13:00 | 2019-08-19 15:00 | 287.142 | 0.082041
2019-08-19 14:00 | 2019-08-19 16:00 | 259.137 | 0.074039
2019-08-19 15:00 | 2019-08-19 17:00 | 198.768 | 0.056791
2019-08-19 16:00 | 2019-08-19 18:00 | 170.251 | 0.048643
2019-08-19 17:00 | 2019-08-19 19:00 | 162.82 | 0.04652
2019-08-19 18:00 | 2019-08-19 20:00 | 155.145 | 0.044327
2019-08-19 19:00 | 2019-08-19 21:00 | 158.183 | 0.045195
2019-08-19 20:00 | 2019-08-19 22:00 | 169.011 | 0.048289
2019-08-19 21:00 | 2019-08-19 23:00 | 198.522 | 0.056721
2019-08-19 22:00 | 2019-08-20 | 247.389 | 0.070683
2019-08-19 23:00 | 2019-08-20 01:00 | 305.428 | 0.087265
2019-08-20 | 2019-08-20 02:00 | 307.422 | 0.087835
2019-08-20 01:00 | 2019-08-20 03:00 | 238.586 | 0.068167
2019-08-20 02:00 | 2019-08-20 04:00 | 170.463 | 0.048704
2019-08-20 03:00 | 2019-08-20 05:00 | 149.015 | 0.042576
2019-08-20 04:00 | 2019-08-20 06:00 | 145.244 | 0.041498
2019-08-20 05:00 | 2019-08-20 07:00 | 155.291 | 0.044369
2019-08-20 06:00 | 2019-08-20 08:00 | 140.567 | 0.040162
2019-08-20 07:00 | 2019-08-20 09:00 | 125.798 | 0.035942
2019-08-20 08:00 | 2019-08-20 10:00 | 155.212 | 0.044346
2019-08-20 09:00 | 2019-08-20 11:00 | 197.692 | 0.056483
2019-08-20 10:00 | 2019-08-20 12:00 | 172.432 | 0.049266
2019-08-20 11:00 | 2019-08-20 13:00 | 157.402 | 0.044972
2019-08-20 12:00 | 2019-08-20 14:00 | 145.145 | 0.04147
2019-08-20 13:00 | 2019-08-20 15:00 | 135.167 | 0.038619
2019-08-20 14:00 | 2019-08-20 16:00 | 120.22 | 0.034349
2019-08-20 15:00 | 2019-08-20 17:00 | 85.982 | 0.024566
2019-08-20 16:00 | 2019-08-20 18:00 | 47.111 | 0.01346
2019-08-20 17:00 | 2019-08-20 19:00 | 73.882 | 0.021109
2019-08-20 18:00 | 2019-08-20 20:00 | 199.27 | 0.056934
2019-08-20 19:00 | 2019-08-20 21:00 | 378.06 | 0.10802
2019-08-20 20:00 | 2019-08-20 22:00 | 514.416 | 0.14698
2019-08-20 21:00 | 2019-08-20 23:00 | 563.984 | 0.16114
2019-08-20 22:00 | 2019-08-21 | 570.454 | 0.16299
2019-08-20 23:00 | 2019-08-21 01:00 | 563.531 | 0.16101
2019-08-21 | 2019-08-21 02:00 | 514.432 | 0.14698
2019-08-21 01:00 | 2019-08-21 03:00 | 475.105 | 0.13574
2019-08-21 02:00 | 2019-08-21 04:00 | 382.176 | 0.10919
2019-08-21 03:00 | 2019-08-21 05:00 | 262.071 | 0.074877
2019-08-21 04:00 | 2019-08-21 06:00 | 176.069 | 0.050305
2019-08-21 05:00 | 2019-08-21 07:00 | 108.069 | 0.030877
2019-08-21 06:00 | 2019-08-21 08:00 | 41.861 | 0.01196
2019-08-21 07:00 | 2019-08-21 09:00 | 24.377 | 0.0069649
2019-08-21 08:00 | 2019-08-21 10:00 | 72.716 | 0.020776
2019-08-21 09:00 | 2019-08-21 11:00 | 115.77 | 0.033077
2019-08-21 10:00 | 2019-08-21 12:00 | 143.608 | 0.041031
2019-08-21 11:00 | 2019-08-21 13:00 | 169.896 | 0.048542
2019-08-21 12:00 | 2019-08-21 14:00 | 197.957 | 0.056559
2019-08-21 13:00 | 2019-08-21 15:00 | 243.187 | 0.069482
2019-08-21 14:00 | 2019-08-21 16:00 | 304.213 | 0.086918
2019-08-21 15:00 | 2019-08-21 17:00 | 379.623 | 0.10846
2019-08-21 16:00 | 2019-08-21 18:00 | 456.096 | 0.13031
2019-08-21 17:00 | 2019-08-21 19:00 | 560.035 | 0.16001
2019-08-21 18:00 | 2019-08-21 20:00 | 717.772 | 0.20508
2019-08-21 19:00 | 2019-08-21 21:00 | 771.45 | 0.22041
2019-08-21 20:00 | 2019-08-21 22:00 | 739.907 | 0.2114
2019-08-21 21:00 | 2019-08-21 23:00 | 689.708 | 0.19706
2019-08-21 22:00 | 2019-08-22 | 648.886 | 0.1854
2019-08-21 23:00 | 2019-08-22 01:00 | 628.604 | 0.1796
2019-08-22 | 2019-08-22 02:00 | 607.828 | 0.17367
2019-08-22 01:00 | 2019-08-22 03:00 | 589.97 | 0.16856
2019-08-22 02:00 | 2019-08-22 04:00 | 601.091 | 0.17174
2019-08-22 03:00 | 2019-08-22 05:00 | 607.09 | 0.17345
2019-08-22 04:00 | 2019-08-22 06:00 | 635.059 | 0.18145
2019-08-22 05:00 | 2019-08-22 07:00 | 527.413 | 0.15069
2019-08-22 06:00 | 2019-08-22 08:00 | 381.547 | 0.10901
2019-08-22 07:00 | 2019-08-22 09:00 | 662.43 | 0.18927
2019-08-22 08:00 | 2019-08-22 10:00 | 646.441 | 0.1847
2019-08-22 09:00 | 2019-08-22 11:00 | 546.033 | 0.15601
2019-08-22 10:00 | 2019-08-22 12:00 | 448.389 | 0.12811
2019-08-22 11:00 | 2019-08-22 13:00 | 372.359 | 0.10639
2019-08-22 12:00 | 2019-08-22 14:00 | 313.562 | 0.089589
2019-08-22 13:00 | 2019-08-22 15:00 | 265.666 | 0.075905
2019-08-22 14:00 | 2019-08-22 16:00 | 234.662 | 0.067046
2019-08-22 15:00 | 2019-08-22 17:00 | 217.24 | 0.062069
2019-08-22 16:00 | 2019-08-22 18:00 | 216.016 | 0.061719
2019-08-22 17:00 | 2019-08-22 19:00 | 251.454 | 0.071844
2019-08-22 18:00 | 2019-08-22 20:00 | 273.471 | 0.078135
2019-08-22 19:00 | 2019-08-22 21:00 | 263.299 | 0.075228
2019-08-22 20:00 | 2019-08-22 22:00 | 235.752 | 0.067358
2019-08-22 21:00 | 2019-08-22 23:00 | 223.547 | 0.063871
2019-08-22 22:00 | 2019-08-23 | 203.062 | 0.058018
2019-08-22 23:00 | 2019-08-23 01:00 | 174.754 | 0.04993
2019-08-23 | 2019-08-23 02:00 | 152.406 | 0.043545
2019-08-23 01:00 | 2019-08-23 03:00 | 134.575 | 0.03845
2019-08-23 02:00 | 2019-08-23 04:00 | 124.408 | 0.035545
2019-08-23 03:00 | 2019-08-23 05:00 | 115.106 | 0.032887
2019-08-23 04:00 | 2019-08-23 06:00 | 119.363 | 0.034104
2019-08-23 05:00 | 2019-08-23 07:00 | 119.722 | 0.034206
2019-08-23 06:00 | 2019-08-23 08:00 | 61.865 | 0.017676
2019-08-23 07:00 | 2019-08-23 09:00 | 192.602 | 0.055029
2019-08-23 08:00 | 2019-08-23 10:00 | 425.147 | 0.12147
2019-08-23 09:00 | 2019-08-23 11:00 | 470.172 | 0.13433
2019-08-23 10:00 | 2019-08-23 12:00 | 472.287 | 0.13494
2019-08-23 11:00 | 2019-08-23 13:00 | 464.638 | 0.13275
2019-08-23 12:00 | 2019-08-23 14:00 | 454.227 | 0.12978
2019-08-23 13:00 | 2019-08-23 15:00 | 450.51 | 0.12872
2019-08-23 14:00 | 2019-08-23 16:00 | 449.22 | 0.12835
2019-08-23 15:00 | 2019-08-23 17:00 | 463.644 | 0.13247
2019-08-23 16:00 | 2019-08-23 18:00 | 489.707 | 0.13992
2019-08-23 17:00 | 2019-08-23 19:00 | 509.276 | 0.14551
2019-08-23 18:00 | 2019-08-23 20:00 | 582.16 | 0.16633
2019-08-23 19:00 | 2019-08-23 21:00 | 601.555 | 0.17187
2019-08-23 20:00 | 2019-08-23 22:00 | 573.447 | 0.16384
2019-08-23 21:00 | 2019-08-23 23:00 | 531.637 | 0.1519
2019-08-23 22:00 | 2019-08-24 | 479.364 | 0.13696
2019-08-23 23:00 | 2019-08-24 01:00 | 404.695 | 0.11563
2019-08-24 | 2019-08-24 02:00 | 351.705 | 0.10049
2019-08-24 01:00 | 2019-08-24 03:00 | 354.358 | 0.10125
2019-08-24 02:00 | 2019-08-24 04:00 | 395.794 | 0.11308
2019-08-24 03:00 | 2019-08-24 05:00 | 421.862 | 0.12053
2019-08-24 04:00 | 2019-08-24 06:00 | 413.307 | 0.11809
2019-08-24 05:00 | 2019-08-24 07:00 | 265.569 | 0.075877
2019-08-24 06:00 | 2019-08-24 08:00 | 127.298 | 0.036371
2019-08-24 07:00 | 2019-08-24 09:00 | 141.713 | 0.040489
2019-08-24 08:00 | 2019-08-24 10:00 | 201.107 | 0.057459
2019-08-24 09:00 | 2019-08-24 11:00 | 175.782 | 0.050223
2019-08-24 10:00 | 2019-08-24 12:00 | 147.139 | 0.04204
2019-08-24 11:00 | 2019-08-24 13:00 | 133.682 | 0.038195
2019-08-24 12:00 | 2019-08-24 14:00 | 124.666 | 0.035619
2019-08-24 13:00 | 2019-08-24 15:00 | 118.565 | 0.033876
2019-08-24 14:00 | 2019-08-24 16:00 | 113.951 | 0.032557
2019-08-24 15:00 | 2019-08-24 17:00 | 115.581 | 0.033023
2019-08-24 16:00 | 2019-08-24 18:00 | 119.186 | 0.034053
2019-08-24 17:00 | 2019-08-24 19:00 | 127.413 | 0.036404
2019-08-24 18:00 | 2019-08-24 20:00 | 125.819 | 0.035948
2019-08-24 19:00 | 2019-08-24 21:00 | 111.026 | 0.031722
2019-08-24 20:00 | 2019-08-24 22:00 | 86.507 | 0.024716
2019-08-24 21:00 | 2019-08-24 23:00 | 60.249 | 0.017214
2019-08-24 22:00 | 2019-08-25 | 38.011 | 0.01086
2019-08-24 23:00 | 2019-08-25 01:00 | 19.629 | 0.0056083
2019-08-25 | 2019-08-25 02:00 | 10.955 | 0.00313
2019-08-25 01:00 | 2019-08-25 03:00 | 13.925 | 0.0039786
2019-08-25 02:00 | 2019-08-25 04:00 | 18.176 | 0.0051931
2019-08-25 03:00 | 2019-08-25 05:00 | 17.953 | 0.0051294
2019-08-25 04:00 | 2019-08-25 06:00 | 14.629 | 0.0041797
2019-08-25 05:00 | 2019-08-25 07:00 | 19.537 | 0.005582
2019-08-25 06:00 | 2019-08-25 08:00 | 30.734 | 0.0087811
2019-08-25 07:00 | 2019-08-25 09:00 | 23.565 | 0.0067329
2019-08-25 08:00 | 2019-08-25 10:00 | 13.411 | 0.0038317
2019-08-25 09:00 | 2019-08-25 11:00 | 19.743 | 0.0056409
2019-08-25 10:00 | 2019-08-25 12:00 | 18.268 | 0.0052194
2019-08-25 11:00 | 2019-08-25 13:00 | 13.551 | 0.0038717
2019-08-25 12:00 | 2019-08-25 14:00 | 9.809 | 0.0028026
2019-08-25 13:00 | 2019-08-25 15:00 | 7.802 | 0.0022291
2019-08-25 14:00 | 2019-08-25 16:00 | 11.159 | 0.0031883
2019-08-25 15:00 | 2019-08-25 17:00 | 14.555 | 0.0041586
2019-08-25 16:00 | 2019-08-25 18:00 | 17.232 | 0.0049234
2019-08-25 17:00 | 2019-08-25 19:00 | 19.753 | 0.0056437
2019-08-25 18:00 | 2019-08-25 20:00 | 20.328 | 0.005808
2019-08-25 19:00 | 2019-08-25 21:00 | 19.513 | 0.0055751
2019-08-25 20:00 | 2019-08-25 22:00 | 19.251 | 0.0055003
2019-08-25 21:00 | 2019-08-25 23:00 | 19.155 | 0.0054729
2019-08-25 22:00 | 2019-08-26 | 18.791 | 0.0053689
2019-08-25 23:00 | 2019-08-26 01:00 | 19.942 | 0.0056977
2019-08-26 | 2019-08-26 02:00 | 21.237 | 0.0060677
2019-08-26 01:00 | 2019-08-26 03:00 | 21.831 | 0.0062374
2019-08-26 02:00 | 2019-08-26 04:00 | 21.848 | 0.0062423
2019-08-26 03:00 | 2019-08-26 05:00 | 20.043 | 0.0057266
2019-08-26 04:00 | 2019-08-26 06:00 | 18.072 | 0.0051634
2019-08-26 05:00 | 2019-08-26 07:00 | 16.078 | 0.0045937
2019-08-26 06:00 | 2019-08-26 08:00 | 10.814 | 0.0030897
2019-08-26 07:00 | 2019-08-26 09:00 | 21.796 | 0.0062274
2019-08-26 08:00 | 2019-08-26 10:00 | 59.106 | 0.016887
2019-08-26 09:00 | 2019-08-26 11:00 | 58.462 | 0.016703
2019-08-26 10:00 | 2019-08-26 12:00 | 57.127 | 0.016322
2019-08-26 11:00 | 2019-08-26 13:00 | 56.647 | 0.016185
2019-08-26 12:00 | 2019-08-26 14:00 | 55.049 | 0.015728
2019-08-26 13:00 | 2019-08-26 15:00 | 54.472 | 0.015563
2019-08-26 14:00 | 2019-08-26 16:00 | 58.599 | 0.016743
2019-08-26 15:00 | 2019-08-26 17:00 | 75.083 | 0.021452
2019-08-26 16:00 | 2019-08-26 18:00 | 114.519 | 0.03272
2019-08-26 17:00 | 2019-08-26 19:00 | 251.395 | 0.071827
2019-08-26 18:00 | 2019-08-26 20:00 | 449.041 | 0.1283
2019-08-26 19:00 | 2019-08-26 21:00 | 575.073 | 0.16431
2019-08-26 20:00 | 2019-08-26 22:00 | 584.316 | 0.16695
2019-08-26 21:00 | 2019-08-26 23:00 | 537.665 | 0.15362
2019-08-26 22:00 | 2019-08-27 | 477.382 | 0.13639
2019-08-26 23:00 | 2019-08-27 01:00 | 403.531 | 0.11529
2019-08-27 | 2019-08-27 02:00 | 311.478 | 0.088994
2019-08-27 01:00 | 2019-08-27 03:00 | 214.944 | 0.061413
2019-08-27 02:00 | 2019-08-27 04:00 | 137.769 | 0.039363
2019-08-27 03:00 | 2019-08-27 05:00 | 93.725 | 0.026779
2019-08-27 04:00 | 2019-08-27 06:00 | 91.22 | 0.026063
2019-08-27 05:00 | 2019-08-27 07:00 | 125.668 | 0.035905
2019-08-27 06:00 | 2019-08-27 08:00 | 86.44 | 0.024697
2019-08-27 07:00 | 2019-08-27 09:00 | 55.234 | 0.015781
2019-08-27 08:00 | 2019-08-27 10:00 | 35.688 | 0.010197
2019-08-27 09:00 | 2019-08-27 11:00 | 26.214 | 0.0074897
2019-08-27 10:00 | 2019-08-27 12:00 | 26.056 | 0.0074446
2019-08-27 11:00 | 2019-08-27 13:00 | 34.832 | 0.009952
2019-08-27 12:00 | 2019-08-27 14:00 | 46.943 | 0.013412
2019-08-27 13:00 | 2019-08-27 15:00 | 52.659 | 0.015045
2019-08-27 14:00 | 2019-08-27 16:00 | 55.665 | 0.015904
2019-08-27 15:00 | 2019-08-27 17:00 | 53.087 | 0.015168
2019-08-27 16:00 | 2019-08-27 18:00 | 54.804 | 0.015658
2019-08-27 17:00 | 2019-08-27 19:00 | 72.679 | 0.020765
2019-08-27 18:00 | 2019-08-27 20:00 | 114.283 | 0.032652
2019-08-27 19:00 | 2019-08-27 21:00 | 189.749 | 0.054214
2019-08-27 20:00 | 2019-08-27 22:00 | 283.79 | 0.081083
2019-08-27 21:00 | 2019-08-27 23:00 | 448.457 | 0.12813
2019-08-27 22:00 | 2019-08-28 | 626.154 | 0.1789
2019-08-27 23:00 | 2019-08-28 01:00 | 658.844 | 0.18824
2019-08-28 | 2019-08-28 02:00 | 635.774 | 0.18165
2019-08-28 01:00 | 2019-08-28 03:00 | 665.777 | 0.19022
2019-08-28 02:00 | 2019-08-28 04:00 | 696.98 | 0.19914
2019-08-28 03:00 | 2019-08-28 05:00 | 716.027 | 0.20458
2019-08-28 04:00 | 2019-08-28 06:00 | 642.9 | 0.18369
2019-08-28 05:00 | 2019-08-28 07:00 | 498.45 | 0.14241
2019-08-28 06:00 | 2019-08-28 08:00 | 314.723 | 0.089921
2019-08-28 07:00 | 2019-08-28 09:00 | 229.299 | 0.065514
2019-08-28 08:00 | 2019-08-28 10:00 | 239.078 | 0.068308
2019-08-28 09:00 | 2019-08-28 11:00 | 204.572 | 0.058449
2019-08-28 10:00 | 2019-08-28 12:00 | 146.378 | 0.041822
2019-08-28 11:00 | 2019-08-28 13:00 | 106.673 | 0.030478
2019-08-28 12:00 | 2019-08-28 14:00 | 85.18 | 0.024337
2019-08-28 13:00 | 2019-08-28 15:00 | 69.598 | 0.019885
2019-08-28 14:00 | 2019-08-28 16:00 | 57.624 | 0.016464
2019-08-28 15:00 | 2019-08-28 17:00 | 58.465 | 0.016704
2019-08-28 16:00 | 2019-08-28 18:00 | 73.526 | 0.021007
2019-08-28 17:00 | 2019-08-28 19:00 | 97.196 | 0.02777
2019-08-28 18:00 | 2019-08-28 20:00 | 104.113 | 0.029747
2019-08-28 19:00 | 2019-08-28 21:00 | 102.411 | 0.02926
2019-08-28 20:00 | 2019-08-28 22:00 | 112.153 | 0.032044
2019-08-28 21:00 | 2019-08-28 23:00 | 130.657 | 0.037331
2019-08-28 22:00 | 2019-08-29 | 140.589 | 0.040168
2019-08-28 23:00 | 2019-08-29 01:00 | 139.328 | 0.039808
2019-08-29 | 2019-08-29 02:00 | 148.943 | 0.042555
2019-08-29 01:00 | 2019-08-29 03:00 | 178.649 | 0.051043
2019-08-29 02:00 | 2019-08-29 04:00 | 163.569 | 0.046734
2019-08-29 03:00 | 2019-08-29 05:00 | 102.23 | 0.029209
2019-08-29 04:00 | 2019-08-29 06:00 | 42.628 | 0.012179
2019-08-29 05:00 | 2019-08-29 07:00 | 39.231 | 0.011209
2019-08-29 06:00 | 2019-08-29 08:00 | 70.25 | 0.020071
2019-08-29 07:00 | 2019-08-29 09:00 | 66.562 | 0.019018
2019-08-29 08:00 | 2019-08-29 10:00 | 76.139 | 0.021754
2019-08-29 09:00 | 2019-08-29 11:00 | 82.401 | 0.023543
2019-08-29 10:00 | 2019-08-29 12:00 | 88.443 | 0.025269
2019-08-29 11:00 | 2019-08-29 13:00 | 106.201 | 0.030343
2019-08-29 12:00 | 2019-08-29 14:00 | 128.35 | 0.036671
2019-08-29 13:00 | 2019-08-29 15:00 | 153.451 | 0.043843
2019-08-29 14:00 | 2019-08-29 16:00 | 173.306 | 0.049516
2019-08-29 15:00 | 2019-08-29 17:00 | 188.57 | 0.053877
2019-08-29 16:00 | 2019-08-29 18:00 | 194.397 | 0.055542
2019-08-29 17:00 | 2019-08-29 19:00 | 214.793 | 0.061369
2019-08-29 18:00 | 2019-08-29 20:00 | 223.041 | 0.063726
2019-08-29 19:00 | 2019-08-29 21:00 | 210.33 | 0.060094
2019-08-29 20:00 | 2019-08-29 22:00 | 180.468 | 0.051562
2019-08-29 21:00 | 2019-08-29 23:00 | 155.445 | 0.044413
2019-08-29 22:00 | 2019-08-30 | 160.282 | 0.045795
2019-08-29 23:00 | 2019-08-30 01:00 | 184.666 | 0.052762
2019-08-30 | 2019-08-30 02:00 | 200.537 | 0.057296
2019-08-30 01:00 | 2019-08-30 03:00 | 199.62 | 0.057034
2019-08-30 02:00 | 2019-08-30 04:00 | 173.749 | 0.049643
2019-08-30 03:00 | 2019-08-30 05:00 | 130.603 | 0.037315
2019-08-30 04:00 | 2019-08-30 06:00 | 83.724 | 0.023921
2019-08-30 05:00 | 2019-08-30 07:00 | 37.973 | 0.010849
2019-08-30 06:00 | 2019-08-30 08:00 | 13.447 | 0.003842
2019-08-30 07:00 | 2019-08-30 09:00 | 14.313 | 0.0040894
2019-08-30 08:00 | 2019-08-30 10:00 | 28.172 | 0.0080491
2019-08-30 09:00 | 2019-08-30 11:00 | 38.146 | 0.010899
2019-08-30 10:00 | 2019-08-30 12:00 | 46.667 | 0.013333
2019-08-30 11:00 | 2019-08-30 13:00 | 52.003 | 0.014858
2019-08-30 12:00 | 2019-08-30 14:00 | 53.328 | 0.015237
2019-08-30 13:00 | 2019-08-30 15:00 | 49.475 | 0.014136
2019-08-30 14:00 | 2019-08-30 16:00 | 41.298 | 0.011799
2019-08-30 15:00 | 2019-08-30 17:00 | 31.916 | 0.0091189
2019-08-30 16:00 | 2019-08-30 18:00 | 28.348 | 0.0080994
2019-08-30 17:00 | 2019-08-30 19:00 | 46.804 | 0.013373
2019-08-30 18:00 | 2019-08-30 20:00 | 99.276 | 0.028365
2019-08-30 19:00 | 2019-08-30 21:00 | 174.836 | 0.049953
2019-08-30 20:00 | 2019-08-30 22:00 | 240.759 | 0.068788
2019-08-30 21:00 | 2019-08-30 23:00 | 254.402 | 0.072686
2019-08-30 22:00 | 2019-08-31 | 228.279 | 0.065223
2019-08-30 23:00 | 2019-08-31 01:00 | 208.63 | 0.059609
2019-08-31 | 2019-08-31 02:00 | 196.144 | 0.056041
2019-08-31 01:00 | 2019-08-31 03:00 | 208.576 | 0.059593
2019-08-31 02:00 | 2019-08-31 04:00 | 244.567 | 0.069876
2019-08-31 03:00 | 2019-08-31 05:00 | 273.378 | 0.078108
2019-08-31 04:00 | 2019-08-31 06:00 | 291.258 | 0.083217
2019-08-31 05:00 | 2019-08-31 07:00 | 257.445 | 0.073556
2019-08-31 06:00 | 2019-08-31 08:00 | 112.711 | 0.032203
2019-08-31 07:00 | 2019-08-31 09:00 | 145.605 | 0.041601
2019-08-31 08:00 | 2019-08-31 10:00 | 170.964 | 0.048847
2019-08-31 09:00 | 2019-08-31 11:00 | 110.199 | 0.031485
2019-08-31 10:00 | 2019-08-31 12:00 | 77.281 | 0.02208
2019-08-31 11:00 | 2019-08-31 13:00 | 65.089 | 0.018597
2019-08-31 12:00 | 2019-08-31 14:00 | 71.615 | 0.020461
2019-08-31 13:00 | 2019-08-31 15:00 | 101.578 | 0.029022
2019-08-31 14:00 | 2019-08-31 16:00 | 146.365 | 0.041819
2019-08-31 15:00 | 2019-08-31 17:00 | 197.805 | 0.056516
2019-08-31 16:00 | 2019-08-31 18:00 | 267.966 | 0.076562
2019-08-31 17:00 | 2019-08-31 19:00 | 433.893 | 0.12397
2019-08-31 18:00 | 2019-08-31 20:00 | 697.571 | 0.19931
2019-08-31 19:00 | 2019-08-31 21:00 | 896.799 | 0.25623
2019-08-31 20:00 | 2019-08-31 22:00 | 923.361 | 0.26382
2019-08-31 21:00 | 2019-08-31 23:00 | 933.221 | 0.26663
2019-08-31 22:00 | 2019-09-01 | 909.189 | 0.25977
2019-08-31 23:00 | 2019-09-01 01:00 | 868.568 | 0.24816
2019-09-01 | 2019-09-01 02:00 | 822.032 | 0.23487
2019-09-01 01:00 | 2019-09-01 03:00 | 805.774 | 0.23022
2019-09-01 02:00 | 2019-09-01 04:00 | 774.905 | 0.2214
2019-09-01 03:00 | 2019-09-01 05:00 | 721.898 | 0.20626
2019-09-01 04:00 | 2019-09-01 06:00 | 656.883 | 0.18768
2019-09-01 05:00 | 2019-09-01 07:00 | 453.762 | 0.12965
2019-09-01 06:00 | 2019-09-01 08:00 | 286.037 | 0.081725
2019-09-01 07:00 | 2019-09-01 09:00 | 278.157 | 0.079473
2019-09-01 08:00 | 2019-09-01 10:00 | 402.128 | 0.11489
2019-09-01 09:00 | 2019-09-01 11:00 | 479.764 | 0.13708
2019-09-01 10:00 | 2019-09-01 12:00 | 458.513 | 0.131
2019-09-01 11:00 | 2019-09-01 13:00 | 403.793 | 0.11537
2019-09-01 12:00 | 2019-09-01 14:00 | 351.294 | 0.10037
2019-09-01 13:00 | 2019-09-01 15:00 | 322.053 | 0.092015
2019-09-01 14:00 | 2019-09-01 16:00 | 345.406 | 0.098687
2019-09-01 15:00 | 2019-09-01 17:00 | 409.656 | 0.11704
2019-09-01 16:00 | 2019-09-01 18:00 | 473.251 | 0.13521
2019-09-01 17:00 | 2019-09-01 19:00 | 551.325 | 0.15752
2019-09-01 18:00 | 2019-09-01 20:00 | 601.128 | 0.17175
2019-09-01 19:00 | 2019-09-01 21:00 | 566.125 | 0.16175
2019-09-01 20:00 | 2019-09-01 22:00 | 497.351 | 0.1421
2019-09-01 21:00 | 2019-09-01 23:00 | 422.407 | 0.12069
2019-09-01 22:00 | 2019-09-02 | 351.199 | 0.10034
2019-09-01 23:00 | 2019-09-02 01:00 | 324.932 | 0.092838
2019-09-02 | 2019-09-02 02:00 | 254.2 | 0.072629
2019-09-02 01:00 | 2019-09-02 03:00 | 211.889 | 0.06054
2019-09-02 02:00 | 2019-09-02 04:00 | 216.087 | 0.061739
2019-09-02 03:00 | 2019-09-02 05:00 | 262.501 | 0.075
2019-09-02 04:00 | 2019-09-02 06:00 | 292.978 | 0.083708
2019-09-02 05:00 | 2019-09-02 07:00 | 246.646 | 0.07047
2019-09-02 06:00 | 2019-09-02 08:00 | 156.873 | 0.044821
2019-09-02 07:00 | 2019-09-02 09:00 | 229.251 | 0.0655
2019-09-02 08:00 | 2019-09-02 10:00 | 192.08 | 0.05488
2019-09-02 09:00 | 2019-09-02 11:00 | 145.037 | 0.041439
2019-09-02 10:00 | 2019-09-02 12:00 | 135.18 | 0.038623
2019-09-02 11:00 | 2019-09-02 13:00 | 151.55 | 0.0433
2019-09-02 12:00 | 2019-09-02 14:00 | 178.96 | 0.051131
2019-09-02 13:00 | 2019-09-02 15:00 | 197.671 | 0.056477
2019-09-02 14:00 | 2019-09-02 16:00 | 190.074 | 0.054307
2019-09-02 15:00 | 2019-09-02 17:00 | 181.079 | 0.051737
2019-09-02 16:00 | 2019-09-02 18:00 | 165.329 | 0.047237
2019-09-02 17:00 | 2019-09-02 19:00 | 166.352 | 0.047529
2019-09-02 18:00 | 2019-09-02 20:00 | 168.551 | 0.048157
2019-09-02 19:00 | 2019-09-02 21:00 | 170.702 | 0.048772
2019-09-02 20:00 | 2019-09-02 22:00 | 146.395 | 0.041827
2019-09-02 21:00 | 2019-09-02 23:00 | 119.963 | 0.034275
2019-09-02 22:00 | 2019-09-03 | 107.434 | 0.030695
2019-09-02 23:00 | 2019-09-03 01:00 | 103.319 | 0.02952
2019-09-03 | 2019-09-03 02:00 | 97.602 | 0.027886
2019-09-03 01:00 | 2019-09-03 03:00 | 108.607 | 0.031031
2019-09-03 02:00 | 2019-09-03 04:00 | 131.418 | 0.037548
2019-09-03 03:00 | 2019-09-03 05:00 | 155.214 | 0.044347
2019-09-03 04:00 | 2019-09-03 06:00 | 205.98 | 0.058851
2019-09-03 05:00 | 2019-09-03 07:00 | 256.397 | 0.073256
2019-09-03 06:00 | 2019-09-03 08:00 | 145.036 | 0.041439
2019-09-03 07:00 | 2019-09-03 09:00 | 88.222 | 0.025206
2019-09-03 08:00 | 2019-09-03 10:00 | 106.399 | 0.0304
2019-09-03 09:00 | 2019-09-03 11:00 | 102.086 | 0.029167
2019-09-03 10:00 | 2019-09-03 12:00 | 94.335 | 0.026953
2019-09-03 11:00 | 2019-09-03 13:00 | 95.256 | 0.027216
2019-09-03 12:00 | 2019-09-03 14:00 | 99.234 | 0.028353
2019-09-03 13:00 | 2019-09-03 15:00 | 99.264 | 0.028361
2019-09-03 14:00 | 2019-09-03 16:00 | 92.879 | 0.026537
2019-09-03 15:00 | 2019-09-03 17:00 | 79.202 | 0.022629
2019-09-03 16:00 | 2019-09-03 18:00 | 62.727 | 0.017922
2019-09-03 17:00 | 2019-09-03 19:00 | 41.621 | 0.011892
2019-09-03 18:00 | 2019-09-03 20:00 | 23.008 | 0.0065737
2019-09-03 19:00 | 2019-09-03 21:00 | 17.962 | 0.005132
2019-09-03 20:00 | 2019-09-03 22:00 | 20.391 | 0.005826
2019-09-03 21:00 | 2019-09-03 23:00 | 28.768 | 0.0082194
2019-09-03 22:00 | 2019-09-04 | 39.058 | 0.011159
2019-09-03 23:00 | 2019-09-04 01:00 | 45.884 | 0.01311
2019-09-04 | 2019-09-04 02:00 | 47.735 | 0.013639
2019-09-04 01:00 | 2019-09-04 03:00 | 44.298 | 0.012657
2019-09-04 02:00 | 2019-09-04 04:00 | 45.363 | 0.012961
2019-09-04 03:00 | 2019-09-04 05:00 | 59.834 | 0.017095
2019-09-04 04:00 | 2019-09-04 06:00 | 90.546 | 0.02587
2019-09-04 05:00 | 2019-09-04 07:00 | 138.182 | 0.039481
2019-09-04 06:00 | 2019-09-04 08:00 | 105.429 | 0.030123
2019-09-04 07:00 | 2019-09-04 09:00 | 82.568 | 0.023591
2019-09-04 08:00 | 2019-09-04 10:00 | 105.641 | 0.030183
2019-09-04 09:00 | 2019-09-04 11:00 | 132.904 | 0.037973
2019-09-04 10:00 | 2019-09-04 12:00 | 174.586 | 0.049882
2019-09-04 11:00 | 2019-09-04 13:00 | 234.627 | 0.067036
2019-09-04 12:00 | 2019-09-04 14:00 | 310.76 | 0.088789
2019-09-04 13:00 | 2019-09-04 15:00 | 396.122 | 0.11318
2019-09-04 14:00 | 2019-09-04 16:00 | 474.014 | 0.13543
2019-09-04 15:00 | 2019-09-04 17:00 | 546.95 | 0.15627
2019-09-04 16:00 | 2019-09-04 18:00 | 558.184 | 0.15948
2019-09-04 17:00 | 2019-09-04 19:00 | 610.366 | 0.17439
2019-09-04 18:00 | 2019-09-04 20:00 | 632.854 | 0.18082
2019-09-04 19:00 | 2019-09-04 21:00 | 662.525 | 0.18929
2019-09-04 20:00 | 2019-09-04 22:00 | 725.499 | 0.20729
2019-09-04 21:00 | 2019-09-04 23:00 | 801.237 | 0.22892
2019-09-04 22:00 | 2019-09-05 | 852.752 | 0.24364
2019-09-04 23:00 | 2019-09-05 01:00 | 674.708 | 0.19277
2019-09-05 | 2019-09-05 02:00 | 458.732 | 0.13107
2019-09-05 01:00 | 2019-09-05 03:00 | 382.721 | 0.10935
2019-09-05 02:00 | 2019-09-05 04:00 | 375.02 | 0.10715
2019-09-05 03:00 | 2019-09-05 05:00 | 450.877 | 0.12882
2019-09-05 04:00 | 2019-09-05 06:00 | 509.316 | 0.14552
2019-09-05 05:00 | 2019-09-05 07:00 | 451.522 | 0.12901
2019-09-05 06:00 | 2019-09-05 08:00 | 430.813 | 0.12309
2019-09-05 07:00 | 2019-09-05 09:00 | 418.102 | 0.11946
2019-09-05 08:00 | 2019-09-05 10:00 | 385.696 | 0.1102
2019-09-05 09:00 | 2019-09-05 11:00 | 365.492 | 0.10443
2019-09-05 10:00 | 2019-09-05 12:00 | 375.264 | 0.10722
2019-09-05 11:00 | 2019-09-05 13:00 | 411.139 | 0.11747
2019-09-05 12:00 | 2019-09-05 14:00 | 444.97 | 0.12713
2019-09-05 13:00 | 2019-09-05 15:00 | 455.862 | 0.13025
2019-09-05 14:00 | 2019-09-05 16:00 | 452.002 | 0.12914
2019-09-05 15:00 | 2019-09-05 17:00 | 458.071 | 0.13088
2019-09-05 16:00 | 2019-09-05 18:00 | 495.664 | 0.14162
2019-09-05 17:00 | 2019-09-05 19:00 | 565.002 | 0.16143
2019-09-05 18:00 | 2019-09-05 20:00 | 717.692 | 0.20505
2019-09-05 19:00 | 2019-09-05 21:00 | 834.637 | 0.23847
2019-09-05 20:00 | 2019-09-05 22:00 | 837.903 | 0.2394
2019-09-05 21:00 | 2019-09-05 23:00 | 894.856 | 0.25567
2019-09-05 22:00 | 2019-09-06 | 849.108 | 0.2426
2019-09-05 23:00 | 2019-09-06 01:00 | 596.073 | 0.17031
2019-09-06 | 2019-09-06 02:00 | 517.164 | 0.14776
2019-09-06 01:00 | 2019-09-06 03:00 | 478.652 | 0.13676
2019-09-06 02:00 | 2019-09-06 04:00 | 489.69 | 0.13991
2019-09-06 03:00 | 2019-09-06 05:00 | 496.49 | 0.14185
2019-09-06 04:00 | 2019-09-06 06:00 | 460.182 | 0.13148
2019-09-06 05:00 | 2019-09-06 07:00 | 365.731 | 0.10449
2019-09-06 06:00 | 2019-09-06 08:00 | 300.531 | 0.085866
2019-09-06 07:00 | 2019-09-06 09:00 | 289.474 | 0.082707
2019-09-06 08:00 | 2019-09-06 10:00 | 238.484 | 0.068138
2019-09-06 09:00 | 2019-09-06 11:00 | 174.367 | 0.049819
2019-09-06 10:00 | 2019-09-06 12:00 | 118.348 | 0.033814
2019-09-06 11:00 | 2019-09-06 13:00 | 85.609 | 0.02446
2019-09-06 12:00 | 2019-09-06 14:00 | 61.763 | 0.017647
2019-09-06 13:00 | 2019-09-06 15:00 | 47.666 | 0.013619
2019-09-06 14:00 | 2019-09-06 16:00 | 38.452 | 0.010986
2019-09-06 15:00 | 2019-09-06 17:00 | 30.057 | 0.0085877
2019-09-06 16:00 | 2019-09-06 18:00 | 25.683 | 0.007338
2019-09-06 17:00 | 2019-09-06 19:00 | 23.865 | 0.0068186
2019-09-06 18:00 | 2019-09-06 20:00 | 28.14 | 0.00804
2019-09-06 19:00 | 2019-09-06 21:00 | 49.386 | 0.01411
2019-09-06 20:00 | 2019-09-06 22:00 | 99.877 | 0.028536
2019-09-06 21:00 | 2019-09-06 23:00 | 192.098 | 0.054885
2019-09-06 22:00 | 2019-09-07 | 309.128 | 0.088322
2019-09-06 23:00 | 2019-09-07 01:00 | 367.749 | 0.10507
2019-09-07 | 2019-09-07 02:00 | 355.676 | 0.10162
2019-09-07 01:00 | 2019-09-07 03:00 | 307.085 | 0.087739
2019-09-07 02:00 | 2019-09-07 04:00 | 251.973 | 0.071992
2019-09-07 03:00 | 2019-09-07 05:00 | 197.869 | 0.056534
2019-09-07 04:00 | 2019-09-07 06:00 | 162.799 | 0.046514
2019-09-07 05:00 | 2019-09-07 07:00 | 128.143 | 0.036612
2019-09-07 06:00 | 2019-09-07 08:00 | 76.082 | 0.021738
2019-09-07 07:00 | 2019-09-07 09:00 | 34.554 | 0.0098726
2019-09-07 08:00 | 2019-09-07 10:00 | 44.437 | 0.012696
2019-09-07 09:00 | 2019-09-07 11:00 | 81.969 | 0.02342
2019-09-07 10:00 | 2019-09-07 12:00 | 138.774 | 0.03965
2019-09-07 11:00 | 2019-09-07 13:00 | 201.159 | 0.057474
2019-09-07 12:00 | 2019-09-07 14:00 | 238.921 | 0.068263
2019-09-07 13:00 | 2019-09-07 15:00 | 227.413 | 0.064975
2019-09-07 14:00 | 2019-09-07 16:00 | 176.311 | 0.050375
2019-09-07 15:00 | 2019-09-07 17:00 | 114.588 | 0.032739
2019-09-07 16:00 | 2019-09-07 18:00 | 67.27 | 0.01922
2019-09-07 17:00 | 2019-09-07 19:00 | 45.036 | 0.012867
2019-09-07 18:00 | 2019-09-07 20:00 | 34.583 | 0.0098809
2019-09-07 19:00 | 2019-09-07 21:00 | 35.109 | 0.010031
2019-09-07 20:00 | 2019-09-07 22:00 | 56.386 | 0.01611
2019-09-07 21:00 | 2019-09-07 23:00 | 91.848 | 0.026242
2019-09-07 22:00 | 2019-09-08 | 132.542 | 0.037869
2019-09-07 23:00 | 2019-09-08 01:00 | 156.093 | 0.044598
2019-09-08 | 2019-09-08 02:00 | 157.846 | 0.045099
2019-09-08 01:00 | 2019-09-08 03:00 | 155.157 | 0.044331
2019-09-08 02:00 | 2019-09-08 04:00 | 154.857 | 0.044245
2019-09-08 03:00 | 2019-09-08 05:00 | 175.729 | 0.050208
2019-09-08 04:00 | 2019-09-08 06:00 | 210.711 | 0.060203
2019-09-08 05:00 | 2019-09-08 07:00 | 208.624 | 0.059607
2019-09-08 06:00 | 2019-09-08 08:00 | 158.045 | 0.045156
2019-09-08 07:00 | 2019-09-08 09:00 | 176.788 | 0.050511
2019-09-08 08:00 | 2019-09-08 10:00 | 172.404 | 0.049258
2019-09-08 09:00 | 2019-09-08 11:00 | 151.558 | 0.043302
2019-09-08 10:00 | 2019-09-08 12:00 | 127.548 | 0.036442
2019-09-08 11:00 | 2019-09-08 13:00 | 105.395 | 0.030113
2019-09-08 12:00 | 2019-09-08 14:00 | 93.099 | 0.0266
2019-09-08 13:00 | 2019-09-08 15:00 | 92.203 | 0.026344
2019-09-08 14:00 | 2019-09-08 16:00 | 104.592 | 0.029883
2019-09-08 15:00 | 2019-09-08 17:00 | 114.792 | 0.032798
2019-09-08 16:00 | 2019-09-08 18:00 | 107.772 | 0.030792
2019-09-08 17:00 | 2019-09-08 19:00 | 127.154 | 0.03633
2019-09-08 18:00 | 2019-09-08 20:00 | 191.171 | 0.05462
2019-09-08 19:00 | 2019-09-08 21:00 | 241.981 | 0.069137
2019-09-08 20:00 | 2019-09-08 22:00 | 267.419 | 0.076405
2019-09-08 21:00 | 2019-09-08 23:00 | 271.36 | 0.077531
2019-09-08 22:00 | 2019-09-09 | 276.141 | 0.078897
2019-09-08 23:00 | 2019-09-09 01:00 | 282.792 | 0.080798
2019-09-09 | 2019-09-09 02:00 | 294.251 | 0.084072
2019-09-09 01:00 | 2019-09-09 03:00 | 313.769 | 0.089648
2019-09-09 02:00 | 2019-09-09 04:00 | 329.831 | 0.094237
2019-09-09 03:00 | 2019-09-09 05:00 | 331.655 | 0.094759
2019-09-09 04:00 | 2019-09-09 06:00 | 330.861 | 0.094532
2019-09-09 05:00 | 2019-09-09 07:00 | 317.677 | 0.090765
2019-09-09 06:00 | 2019-09-09 08:00 | 286.748 | 0.081928
2019-09-09 07:00 | 2019-09-09 09:00 | 297.253 | 0.084929
2019-09-09 08:00 | 2019-09-09 10:00 | 319.251 | 0.091215
2019-09-09 09:00 | 2019-09-09 11:00 | 301.784 | 0.086224
2019-09-09 10:00 | 2019-09-09 12:00 | 261.165 | 0.074619
2019-09-09 11:00 | 2019-09-09 13:00 | 206.567 | 0.059019
2019-09-09 12:00 | 2019-09-09 14:00 | 163.594 | 0.046741
2019-09-09 13:00 | 2019-09-09 15:00 | 128.231 | 0.036637
2019-09-09 14:00 | 2019-09-09 16:00 | 97.395 | 0.027827
2019-09-09 15:00 | 2019-09-09 17:00 | 64.853 | 0.018529
2019-09-09 16:00 | 2019-09-09 18:00 | 31.695 | 0.0090557
2019-09-09 17:00 | 2019-09-09 19:00 | 9.34 | 0.0026686
2019-09-09 18:00 | 2019-09-09 20:00 | 30.6 | 0.0087429
2019-09-09 19:00 | 2019-09-09 21:00 | 89.074 | 0.02545
2019-09-09 20:00 | 2019-09-09 22:00 | 175.941 | 0.050269
2019-09-09 21:00 | 2019-09-09 23:00 | 264.296 | 0.075513
2019-09-09 22:00 | 2019-09-10 | 341.275 | 0.097507
2019-09-09 23:00 | 2019-09-10 01:00 | 375.159 | 0.10719
2019-09-10 | 2019-09-10 02:00 | 368.068 | 0.10516
2019-09-10 01:00 | 2019-09-10 03:00 | 319.594 | 0.091313
2019-09-10 02:00 | 2019-09-10 04:00 | 247.86 | 0.070817
2019-09-10 03:00 | 2019-09-10 05:00 | 156.348 | 0.044671
2019-09-10 04:00 | 2019-09-10 06:00 | 104.559 | 0.029874
2019-09-10 05:00 | 2019-09-10 07:00 | 97.464 | 0.027847
2019-09-10 06:00 | 2019-09-10 08:00 | 77.094 | 0.022027
2019-09-10 07:00 | 2019-09-10 09:00 | 125.517 | 0.035862
2019-09-10 08:00 | 2019-09-10 10:00 | 106.03 | 0.030294
2019-09-10 09:00 | 2019-09-10 11:00 | 76.645 | 0.021899
2019-09-10 10:00 | 2019-09-10 12:00 | 55.673 | 0.015907
2019-09-10 11:00 | 2019-09-10 13:00 | 38.906 | 0.011116
2019-09-10 12:00 | 2019-09-10 14:00 | 34.576 | 0.0098789
2019-09-10 13:00 | 2019-09-10 15:00 | 47.646 | 0.013613
2019-09-10 14:00 | 2019-09-10 16:00 | 60.88 | 0.017394
2019-09-10 15:00 | 2019-09-10 17:00 | 79.487 | 0.022711
2019-09-10 16:00 | 2019-09-10 18:00 | 106.979 | 0.030565
2019-09-10 17:00 | 2019-09-10 19:00 | 178.836 | 0.051096
2019-09-10 18:00 | 2019-09-10 20:00 | 222.21 | 0.063489
2019-09-10 19:00 | 2019-09-10 21:00 | 226.981 | 0.064852
2019-09-10 20:00 | 2019-09-10 22:00 | 213.034 | 0.060867
2019-09-10 21:00 | 2019-09-10 23:00 | 174.675 | 0.049907
2019-09-10 22:00 | 2019-09-11 | 140.635 | 0.040181
2019-09-10 23:00 | 2019-09-11 01:00 | 117.745 | 0.033641
2019-09-11 | 2019-09-11 02:00 | 70.26 | 0.020074
2019-09-11 01:00 | 2019-09-11 03:00 | 30.737 | 0.008782
2019-09-11 02:00 | 2019-09-11 04:00 | 16.297 | 0.0046563
2019-09-11 03:00 | 2019-09-11 05:00 | 14.893 | 0.0042551
2019-09-11 04:00 | 2019-09-11 06:00 | 16.242 | 0.0046406
2019-09-11 05:00 | 2019-09-11 07:00 | 15.797 | 0.0045134
2019-09-11 06:00 | 2019-09-11 08:00 | 12.014 | 0.0034326
2019-09-11 07:00 | 2019-09-11 09:00 | 6.209 | 0.001774
2019-09-11 08:00 | 2019-09-11 10:00 | 9.073 | 0.0025923
2019-09-11 09:00 | 2019-09-11 11:00 | 32.838 | 0.0093823
2019-09-11 10:00 | 2019-09-11 12:00 | 68.76 | 0.019646
2019-09-11 11:00 | 2019-09-11 13:00 | 118.071 | 0.033735
2019-09-11 12:00 | 2019-09-11 14:00 | 189.692 | 0.054198
2019-09-11 13:00 | 2019-09-11 15:00 | 280.4 | 0.080114
2019-09-11 14:00 | 2019-09-11 16:00 | 396.145 | 0.11318
2019-09-11 15:00 | 2019-09-11 17:00 | 537.171 | 0.15348
2019-09-11 16:00 | 2019-09-11 18:00 | 578.445 | 0.16527
2019-09-11 17:00 | 2019-09-11 19:00 | 662.479 | 0.18928
2019-09-11 18:00 | 2019-09-11 20:00 | 621.139 | 0.17747
2019-09-11 19:00 | 2019-09-11 21:00 | 453.879 | 0.12968
2019-09-11 20:00 | 2019-09-11 22:00 | 401.316 | 0.11466
2019-09-11 21:00 | 2019-09-11 23:00 | 474.137 | 0.13547
2019-09-11 22:00 | 2019-09-12 | 608.83 | 0.17395
2019-09-11 23:00 | 2019-09-12 01:00 | 695.921 | 0.19883
2019-09-12 | 2019-09-12 02:00 | 723.991 | 0.20685
2019-09-12 01:00 | 2019-09-12 03:00 | 739.983 | 0.21142
2019-09-12 02:00 | 2019-09-12 04:00 | 719.573 | 0.20559
2019-09-12 03:00 | 2019-09-12 05:00 | 722.832 | 0.20652
2019-09-12 04:00 | 2019-09-12 06:00 | 719.905 | 0.20569
2019-09-12 05:00 | 2019-09-12 07:00 | 700.315 | 0.20009
2019-09-12 06:00 | 2019-09-12 08:00 | 383.295 | 0.10951
2019-09-12 07:00 | 2019-09-12 09:00 | 305.056 | 0.087159
2019-09-12 08:00 | 2019-09-12 10:00 | 376.948 | 0.1077
2019-09-12 09:00 | 2019-09-12 11:00 | 378.411 | 0.10812
2019-09-12 10:00 | 2019-09-12 12:00 | 368.965 | 0.10542
2019-09-12 11:00 | 2019-09-12 13:00 | 355.473 | 0.10156
2019-09-12 12:00 | 2019-09-12 14:00 | 344.263 | 0.098361
2019-09-12 13:00 | 2019-09-12 15:00 | 323.197 | 0.092342
2019-09-12 14:00 | 2019-09-12 16:00 | 298.693 | 0.085341
2019-09-12 15:00 | 2019-09-12 17:00 | 281.662 | 0.080475
2019-09-12 16:00 | 2019-09-12 18:00 | 249.196 | 0.071199
2019-09-12 17:00 | 2019-09-12 19:00 | 200.314 | 0.057233
2019-09-12 18:00 | 2019-09-12 20:00 | 171.646 | 0.049042
2019-09-12 19:00 | 2019-09-12 21:00 | 174.938 | 0.049982
2019-09-12 20:00 | 2019-09-12 22:00 | 201.376 | 0.057536
2019-09-12 21:00 | 2019-09-12 23:00 | 222.828 | 0.063665
2019-09-12 22:00 | 2019-09-13 | 222.141 | 0.063469
2019-09-12 23:00 | 2019-09-13 01:00 | 210.776 | 0.060222
2019-09-13 | 2019-09-13 02:00 | 200.786 | 0.057367
2019-09-13 01:00 | 2019-09-13 03:00 | 193.617 | 0.055319
2019-09-13 02:00 | 2019-09-13 04:00 | 189.029 | 0.054008
2019-09-13 03:00 | 2019-09-13 05:00 | 194.941 | 0.055697
2019-09-13 04:00 | 2019-09-13 06:00 | 215.701 | 0.061629
2019-09-13 05:00 | 2019-09-13 07:00 | 240.766 | 0.06879
2019-09-13 06:00 | 2019-09-13 08:00 | 151.669 | 0.043334
2019-09-13 07:00 | 2019-09-13 09:00 | 123.88 | 0.035394
2019-09-13 08:00 | 2019-09-13 10:00 | 143.091 | 0.040883
2019-09-13 09:00 | 2019-09-13 11:00 | 134.778 | 0.038508
2019-09-13 10:00 | 2019-09-13 12:00 | 111.447 | 0.031842
2019-09-13 11:00 | 2019-09-13 13:00 | 93.414 | 0.02669
2019-09-13 12:00 | 2019-09-13 14:00 | 90.796 | 0.025942
2019-09-13 13:00 | 2019-09-13 15:00 | 98.211 | 0.02806
2019-09-13 14:00 | 2019-09-13 16:00 | 99.868 | 0.028534
2019-09-13 15:00 | 2019-09-13 17:00 | 106.522 | 0.030435
2019-09-13 16:00 | 2019-09-13 18:00 | 128.857 | 0.036816
2019-09-13 17:00 | 2019-09-13 19:00 | 210.292 | 0.060083
2019-09-13 18:00 | 2019-09-13 20:00 | 342.197 | 0.097771
2019-09-13 19:00 | 2019-09-13 21:00 | 473.564 | 0.1353
2019-09-13 20:00 | 2019-09-13 22:00 | 556.787 | 0.15908
2019-09-13 21:00 | 2019-09-13 23:00 | 534.208 | 0.15263
2019-09-13 22:00 | 2019-09-14 | 488.934 | 0.1397
2019-09-13 23:00 | 2019-09-14 01:00 | 457.905 | 0.13083
2019-09-14 | 2019-09-14 02:00 | 465.526 | 0.13301
2019-09-14 01:00 | 2019-09-14 03:00 | 498.59 | 0.14245
2019-09-14 02:00 | 2019-09-14 04:00 | 516.993 | 0.14771
2019-09-14 03:00 | 2019-09-14 05:00 | 504.067 | 0.14402
2019-09-14 04:00 | 2019-09-14 06:00 | 446.778 | 0.12765
2019-09-14 05:00 | 2019-09-14 07:00 | 367.079 | 0.10488
2019-09-14 06:00 | 2019-09-14 08:00 | 235.514 | 0.06729
2019-09-14 07:00 | 2019-09-14 09:00 | 283.095 | 0.080884
2019-09-14 08:00 | 2019-09-14 10:00 | 282.916 | 0.080833
2019-09-14 09:00 | 2019-09-14 11:00 | 228.412 | 0.065261
2019-09-14 10:00 | 2019-09-14 12:00 | 183.066 | 0.052305
2019-09-14 11:00 | 2019-09-14 13:00 | 161.232 | 0.046066
2019-09-14 12:00 | 2019-09-14 14:00 | 155.233 | 0.044352
2019-09-14 13:00 | 2019-09-14 15:00 | 173.243 | 0.049498
2019-09-14 14:00 | 2019-09-14 16:00 | 201.17 | 0.057477
2019-09-14 15:00 | 2019-09-14 17:00 | 187.397 | 0.053542
2019-09-14 16:00 | 2019-09-14 18:00 | 178.034 | 0.050867
2019-09-14 17:00 | 2019-09-14 19:00 | 321.969 | 0.091991
2019-09-14 18:00 | 2019-09-14 20:00 | 528.692 | 0.15105
2019-09-14 19:00 | 2019-09-14 21:00 | 609.546 | 0.17416
2019-09-14 20:00 | 2019-09-14 22:00 | 567.981 | 0.16228
2019-09-14 21:00 | 2019-09-14 23:00 | 461.456 | 0.13184
2019-09-14 22:00 | 2019-09-15 | 333.026 | 0.09515
2019-09-14 23:00 | 2019-09-15 01:00 | 221.754 | 0.063358
2019-09-15 | 2019-09-15 02:00 | 145.37 | 0.041534
2019-09-15 01:00 | 2019-09-15 03:00 | 107.026 | 0.030579
2019-09-15 02:00 | 2019-09-15 04:00 | 93.133 | 0.026609
2019-09-15 03:00 | 2019-09-15 05:00 | 106.968 | 0.030562
2019-09-15 04:00 | 2019-09-15 06:00 | 148.273 | 0.042364
2019-09-15 05:00 | 2019-09-15 07:00 | 180.422 | 0.051549
2019-09-15 06:00 | 2019-09-15 08:00 | 94.274 | 0.026935
2019-09-15 07:00 | 2019-09-15 09:00 | 41.995 | 0.011999
2019-09-15 08:00 | 2019-09-15 10:00 | 44.767 | 0.012791
2019-09-15 09:00 | 2019-09-15 11:00 | 66.015 | 0.018861
2019-09-15 10:00 | 2019-09-15 12:00 | 86.518 | 0.024719
2019-09-15 11:00 | 2019-09-15 13:00 | 112.905 | 0.032259
2019-09-15 12:00 | 2019-09-15 14:00 | 133.671 | 0.038192
2019-09-15 13:00 | 2019-09-15 15:00 | 143.06 | 0.040874
2019-09-15 14:00 | 2019-09-15 16:00 | 147.274 | 0.042078
2019-09-15 15:00 | 2019-09-15 17:00 | 149.217 | 0.042633
2019-09-15 16:00 | 2019-09-15 18:00 | 136.863 | 0.039104
2019-09-15 17:00 | 2019-09-15 19:00 | 117.761 | 0.033646
2019-09-15 18:00 | 2019-09-15 20:00 | 106.052 | 0.030301
2019-09-15 19:00 | 2019-09-15 21:00 | 78.441 | 0.022412
2019-09-15 20:00 | 2019-09-15 22:00 | 54.095 | 0.015456
2019-09-15 21:00 | 2019-09-15 23:00 | 51.666 | 0.014762
2019-09-15 22:00 | 2019-09-16 | 72.155 | 0.020616
2019-09-15 23:00 | 2019-09-16 01:00 | 92.037 | 0.026296
2019-09-16 | 2019-09-16 02:00 | 78.196 | 0.022342
2019-09-16 01:00 | 2019-09-16 03:00 | 48.695 | 0.013913
2019-09-16 02:00 | 2019-09-16 04:00 | 32.214 | 0.009204
2019-09-16 03:00 | 2019-09-16 05:00 | 26.145 | 0.00747
2019-09-16 04:00 | 2019-09-16 06:00 | 23.733 | 0.0067809
2019-09-16 05:00 | 2019-09-16 07:00 | 23.929 | 0.0068369
2019-09-16 06:00 | 2019-09-16 08:00 | 19.082 | 0.005452
2019-09-16 07:00 | 2019-09-16 09:00 | 18.055 | 0.0051586
2019-09-16 08:00 | 2019-09-16 10:00 | 20.577 | 0.0058791
2019-09-16 09:00 | 2019-09-16 11:00 | 43.643 | 0.012469
2019-09-16 10:00 | 2019-09-16 12:00 | 100.448 | 0.028699
2019-09-16 11:00 | 2019-09-16 13:00 | 159.367 | 0.045533
2019-09-16 12:00 | 2019-09-16 14:00 | 217.344 | 0.062098
2019-09-16 13:00 | 2019-09-16 15:00 | 265.703 | 0.075915
2019-09-16 14:00 | 2019-09-16 16:00 | 300.741 | 0.085926
2019-09-16 15:00 | 2019-09-16 17:00 | 320.745 | 0.091641
2019-09-16 16:00 | 2019-09-16 18:00 | 271.268 | 0.077505
2019-09-16 17:00 | 2019-09-16 19:00 | 239.751 | 0.0685
2019-09-16 18:00 | 2019-09-16 20:00 | 258.103 | 0.073744
2019-09-16 19:00 | 2019-09-16 21:00 | 341.176 | 0.097479
2019-09-16 20:00 | 2019-09-16 22:00 | 489.323 | 0.13981
2019-09-16 21:00 | 2019-09-16 23:00 | 522.106 | 0.14917
2019-09-16 22:00 | 2019-09-17 | 419.43 | 0.11984
2019-09-16 23:00 | 2019-09-17 01:00 | 305.439 | 0.087268
2019-09-17 | 2019-09-17 02:00 | 268.188 | 0.076625
2019-09-17 01:00 | 2019-09-17 03:00 | 289.95 | 0.082843
2019-09-17 02:00 | 2019-09-17 04:00 | 320.471 | 0.091563
2019-09-17 03:00 | 2019-09-17 05:00 | 326.937 | 0.093411
2019-09-17 04:00 | 2019-09-17 06:00 | 300.974 | 0.085993
2019-09-17 05:00 | 2019-09-17 07:00 | 246.309 | 0.070374
2019-09-17 06:00 | 2019-09-17 08:00 | 139.717 | 0.039919
2019-09-17 07:00 | 2019-09-17 09:00 | 124.496 | 0.03557
2019-09-17 08:00 | 2019-09-17 10:00 | 155.339 | 0.044383
2019-09-17 09:00 | 2019-09-17 11:00 | 159.162 | 0.045475
2019-09-17 10:00 | 2019-09-17 12:00 | 150.175 | 0.042907
2019-09-17 11:00 | 2019-09-17 13:00 | 160.407 | 0.045831
2019-09-17 12:00 | 2019-09-17 14:00 | 200.5 | 0.057286
2019-09-17 13:00 | 2019-09-17 15:00 | 243.72 | 0.069634
2019-09-17 14:00 | 2019-09-17 16:00 | 265.727 | 0.075922
2019-09-17 15:00 | 2019-09-17 17:00 | 283.78 | 0.08108
2019-09-17 16:00 | 2019-09-17 18:00 | 323.873 | 0.092535
2019-09-17 17:00 | 2019-09-17 19:00 | 477.757 | 0.1365
2019-09-17 18:00 | 2019-09-17 20:00 | 658.213 | 0.18806
2019-09-17 19:00 | 2019-09-17 21:00 | 739.877 | 0.21139
2019-09-17 20:00 | 2019-09-17 22:00 | 760.4 | 0.21726
2019-09-17 21:00 | 2019-09-17 23:00 | 783.554 | 0.22387
2019-09-17 22:00 | 2019-09-18 | 858.149 | 0.24519
2019-09-17 23:00 | 2019-09-18 01:00 | 866.514 | 0.24758
2019-09-18 | 2019-09-18 02:00 | 798.529 | 0.22815
2019-09-18 01:00 | 2019-09-18 03:00 | 702.109 | 0.2006
2019-09-18 02:00 | 2019-09-18 04:00 | 621.463 | 0.17756
2019-09-18 03:00 | 2019-09-18 05:00 | 572.82 | 0.16366
2019-09-18 04:00 | 2019-09-18 06:00 | 539.513 | 0.15415
2019-09-18 05:00 | 2019-09-18 07:00 | 516.653 | 0.14762
2019-09-18 06:00 | 2019-09-18 08:00 | 379.975 | 0.10856
2019-09-18 07:00 | 2019-09-18 09:00 | 619.293 | 0.17694
2019-09-18 08:00 | 2019-09-18 10:00 | 595.524 | 0.17015
2019-09-18 09:00 | 2019-09-18 11:00 | 546.778 | 0.15622
2019-09-18 10:00 | 2019-09-18 12:00 | 519.214 | 0.14835
2019-09-18 11:00 | 2019-09-18 13:00 | 504.022 | 0.14401
2019-09-18 12:00 | 2019-09-18 14:00 | 509.179 | 0.14548
2019-09-18 13:00 | 2019-09-18 15:00 | 515.543 | 0.1473
2019-09-18 14:00 | 2019-09-18 16:00 | 504.058 | 0.14402
2019-09-18 15:00 | 2019-09-18 17:00 | 474.903 | 0.13569
2019-09-18 16:00 | 2019-09-18 18:00 | 436.56 | 0.12473
2019-09-18 17:00 | 2019-09-18 19:00 | 511.037 | 0.14601
2019-09-18 18:00 | 2019-09-18 20:00 | 651.531 | 0.18615
2019-09-18 19:00 | 2019-09-18 21:00 | 766.293 | 0.21894
2019-09-18 20:00 | 2019-09-18 22:00 | 876.136 | 0.25032
2019-09-18 21:00 | 2019-09-18 23:00 | 932.656 | 0.26647
2019-09-18 22:00 | 2019-09-19 | 940.949 | 0.26884
2019-09-18 23:00 | 2019-09-19 01:00 | 942.947 | 0.26941
2019-09-19 | 2019-09-19 02:00 | 852.823 | 0.24366
2019-09-19 01:00 | 2019-09-19 03:00 | 782.766 | 0.22365
2019-09-19 02:00 | 2019-09-19 04:00 | 703.883 | 0.20111
2019-09-19 03:00 | 2019-09-19 05:00 | 601.209 | 0.17177
2019-09-19 04:00 | 2019-09-19 06:00 | 522.104 | 0.14917
2019-09-19 05:00 | 2019-09-19 07:00 | 570.432 | 0.16298
2019-09-19 06:00 | 2019-09-19 08:00 | 422.428 | 0.12069
2019-09-19 07:00 | 2019-09-19 09:00 | 668.523 | 0.19101
2019-09-19 08:00 | 2019-09-19 10:00 | 785.324 | 0.22438
2019-09-19 09:00 | 2019-09-19 11:00 | 746.254 | 0.21322
2019-09-19 10:00 | 2019-09-19 12:00 | 642.612 | 0.1836
2019-09-19 11:00 | 2019-09-19 13:00 | 635.723 | 0.18164
2019-09-19 12:00 | 2019-09-19 14:00 | 675.415 | 0.19298
2019-09-19 13:00 | 2019-09-19 15:00 | 656.222 | 0.18749
2019-09-19 14:00 | 2019-09-19 16:00 | 619.591 | 0.17703
2019-09-19 15:00 | 2019-09-19 17:00 | 675.513 | 0.193
2019-09-19 16:00 | 2019-09-19 18:00 | 695.986 | 0.19885
2019-09-19 17:00 | 2019-09-19 19:00 | 734.06 | 0.20973
2019-09-19 18:00 | 2019-09-19 20:00 | 925.541 | 0.26444
2019-09-19 19:00 | 2019-09-19 21:00 | 1037.092 | 0.29631
2019-09-19 20:00 | 2019-09-19 22:00 | 988.081 | 0.28231
2019-09-19 21:00 | 2019-09-19 23:00 | 943.966 | 0.2697
2019-09-19 22:00 | 2019-09-20 | 898.509 | 0.25672
2019-09-19 23:00 | 2019-09-20 01:00 | 835.714 | 0.23878
2019-09-20 | 2019-09-20 02:00 | 759.238 | 0.21693
2019-09-20 01:00 | 2019-09-20 03:00 | 687.372 | 0.19639
2019-09-20 02:00 | 2019-09-20 04:00 | 629.603 | 0.17989
2019-09-20 03:00 | 2019-09-20 05:00 | 595.52 | 0.17015
2019-09-20 04:00 | 2019-09-20 06:00 | 600.659 | 0.17162
2019-09-20 05:00 | 2019-09-20 07:00 | 590.468 | 0.16871
2019-09-20 06:00 | 2019-09-20 08:00 | 316.385 | 0.090396
2019-09-20 07:00 | 2019-09-20 09:00 | 235.081 | 0.067166
2019-09-20 08:00 | 2019-09-20 10:00 | 816.648 | 0.23333
2019-09-20 09:00 | 2019-09-20 11:00 | 835.559 | 0.23873
2019-09-20 10:00 | 2019-09-20 12:00 | 741.359 | 0.21182
2019-09-20 11:00 | 2019-09-20 13:00 | 677.208 | 0.19349
2019-09-20 12:00 | 2019-09-20 14:00 | 654.1 | 0.18689
2019-09-20 13:00 | 2019-09-20 15:00 | 667.789 | 0.1908
2019-09-20 14:00 | 2019-09-20 16:00 | 701.793 | 0.20051
2019-09-20 15:00 | 2019-09-20 17:00 | 751.924 | 0.21484
2019-09-20 16:00 | 2019-09-20 18:00 | 791.89 | 0.22625
2019-09-20 17:00 | 2019-09-20 19:00 | 1017.472 | 0.29071
2019-09-20 18:00 | 2019-09-20 20:00 | 1188.601 | 0.3396
2019-09-20 19:00 | 2019-09-20 21:00 | 1200.65 | 0.34304
2019-09-20 20:00 | 2019-09-20 22:00 | 1115.328 | 0.31867
2019-09-20 21:00 | 2019-09-20 23:00 | 1031.378 | 0.29468
2019-09-20 22:00 | 2019-09-21 | 968.148 | 0.27661
2019-09-20 23:00 | 2019-09-21 01:00 | 934.548 | 0.26701
2019-09-21 | 2019-09-21 02:00 | 902.682 | 0.25791
2019-09-21 01:00 | 2019-09-21 03:00 | 862.8 | 0.24651
2019-09-21 02:00 | 2019-09-21 04:00 | 822.05 | 0.23487
2019-09-21 03:00 | 2019-09-21 05:00 | 770.98 | 0.22028
2019-09-21 04:00 | 2019-09-21 06:00 | 696.622 | 0.19903
2019-09-21 05:00 | 2019-09-21 07:00 | 585.669 | 0.16733
2019-09-21 06:00 | 2019-09-21 08:00 | 272.28 | 0.077794
2019-09-21 07:00 | 2019-09-21 09:00 | 142.143 | 0.040612
2019-09-21 08:00 | 2019-09-21 10:00 | 166.248 | 0.047499
2019-09-21 09:00 | 2019-09-21 11:00 | 94.873 | 0.027107
2019-09-21 10:00 | 2019-09-21 12:00 | 77.182 | 0.022052
2019-09-21 11:00 | 2019-09-21 13:00 | 78.097 | 0.022313
2019-09-21 12:00 | 2019-09-21 14:00 | 72.85 | 0.020814
2019-09-21 13:00 | 2019-09-21 15:00 | 75.547 | 0.021585
2019-09-21 14:00 | 2019-09-21 16:00 | 94.608 | 0.027031
2019-09-21 15:00 | 2019-09-21 17:00 | 139.274 | 0.039793
2019-09-21 16:00 | 2019-09-21 18:00 | 212.478 | 0.060708
2019-09-21 17:00 | 2019-09-21 19:00 | 407.198 | 0.11634
2019-09-21 18:00 | 2019-09-21 20:00 | 711.273 | 0.20322
2019-09-21 19:00 | 2019-09-21 21:00 | 908.76 | 0.25965
2019-09-21 20:00 | 2019-09-21 22:00 | 948.228 | 0.27092
2019-09-21 21:00 | 2019-09-21 23:00 | 874.554 | 0.24987
2019-09-21 22:00 | 2019-09-22 | 752.82 | 0.21509
2019-09-21 23:00 | 2019-09-22 01:00 | 627.833 | 0.17938
2019-09-22 | 2019-09-22 02:00 | 489.641 | 0.1399
2019-09-22 01:00 | 2019-09-22 03:00 | 366.988 | 0.10485
2019-09-22 02:00 | 2019-09-22 04:00 | 268.14 | 0.076611
2019-09-22 03:00 | 2019-09-22 05:00 | 193.229 | 0.055208
2019-09-22 04:00 | 2019-09-22 06:00 | 143.829 | 0.041094
2019-09-22 05:00 | 2019-09-22 07:00 | 125.005 | 0.035716
2019-09-22 06:00 | 2019-09-22 08:00 | 100.75 | 0.028786
2019-09-22 07:00 | 2019-09-22 09:00 | 33.584 | 0.0095954
2019-09-22 08:00 | 2019-09-22 10:00 | 11.499 | 0.0032854
2019-09-22 09:00 | 2019-09-22 11:00 | 23.04 | 0.0065829
2019-09-22 10:00 | 2019-09-22 12:00 | 28.397 | 0.0081134
2019-09-22 11:00 | 2019-09-22 13:00 | 17.613 | 0.0050323
2019-09-22 12:00 | 2019-09-22 14:00 | 15.783 | 0.0045094
2019-09-22 13:00 | 2019-09-22 15:00 | 22.861 | 0.0065317
2019-09-22 14:00 | 2019-09-22 16:00 | 31.361 | 0.0089603
2019-09-22 15:00 | 2019-09-22 17:00 | 37.511 | 0.010717
2019-09-22 16:00 | 2019-09-22 18:00 | 35.375 | 0.010107
2019-09-22 17:00 | 2019-09-22 19:00 | 26.598 | 0.0075994
2019-09-22 18:00 | 2019-09-22 20:00 | 27.551 | 0.0078717
2019-09-22 19:00 | 2019-09-22 21:00 | 45.11 | 0.012889
2019-09-22 20:00 | 2019-09-22 22:00 | 71.411 | 0.020403
2019-09-22 21:00 | 2019-09-22 23:00 | 106.31 | 0.030374
2019-09-22 22:00 | 2019-09-23 | 173.294 | 0.049513
2019-09-22 23:00 | 2019-09-23 01:00 | 379.333 | 0.10838
2019-09-23 | 2019-09-23 02:00 | 968.38 | 0.27668
2019-09-23 01:00 | 2019-09-23 03:00 | 1559.427 | 0.44555
2019-09-23 02:00 | 2019-09-23 04:00 | 1556.22 | 0.44463
2019-09-23 03:00 | 2019-09-23 05:00 | 1338.892 | 0.38254
2019-09-23 04:00 | 2019-09-23 06:00 | 993.73 | 0.28392
2019-09-23 05:00 | 2019-09-23 07:00 | 772.069 | 0.22059
2019-09-23 06:00 | 2019-09-23 08:00 | 527.483 | 0.15071
2019-09-23 07:00 | 2019-09-23 09:00 | 353.527 | 0.10101
2019-09-23 08:00 | 2019-09-23 10:00 | 345.969 | 0.098848
2019-09-23 09:00 | 2019-09-23 11:00 | 440.885 | 0.12597
2019-09-23 10:00 | 2019-09-23 12:00 | 527.372 | 0.15068
2019-09-23 11:00 | 2019-09-23 13:00 | 497.711 | 0.1422
2019-09-23 12:00 | 2019-09-23 14:00 | 411.269 | 0.11751
2019-09-23 13:00 | 2019-09-23 15:00 | 351.275 | 0.10036
2019-09-23 14:00 | 2019-09-23 16:00 | 317.325 | 0.090664
2019-09-23 15:00 | 2019-09-23 17:00 | 268.984 | 0.076853
2019-09-23 16:00 | 2019-09-23 18:00 | 213.577 | 0.061022
2019-09-23 17:00 | 2019-09-23 19:00 | 247.97 | 0.070849
2019-09-23 18:00 | 2019-09-23 20:00 | 318.128 | 0.090894
2019-09-23 19:00 | 2019-09-23 21:00 | 342.951 | 0.097986
2019-09-23 20:00 | 2019-09-23 22:00 | 304.86 | 0.087103
2019-09-23 21:00 | 2019-09-23 23:00 | 240.468 | 0.068705
2019-09-23 22:00 | 2019-09-24 | 207.634 | 0.059324
2019-09-23 23:00 | 2019-09-24 01:00 | 172.273 | 0.049221
2019-09-24 | 2019-09-24 02:00 | 164.257 | 0.046931
2019-09-24 01:00 | 2019-09-24 03:00 | 172.731 | 0.049352
2019-09-24 02:00 | 2019-09-24 04:00 | 194.896 | 0.055685
2019-09-24 03:00 | 2019-09-24 05:00 | 216.971 | 0.061992
2019-09-24 04:00 | 2019-09-24 06:00 | 257.664 | 0.073618
2019-09-24 05:00 | 2019-09-24 07:00 | 295.279 | 0.084365
2019-09-24 06:00 | 2019-09-24 08:00 | 230.508 | 0.065859
2019-09-24 07:00 | 2019-09-24 09:00 | 122.67 | 0.035049
2019-09-24 08:00 | 2019-09-24 10:00 | 148.036 | 0.042296
2019-09-24 09:00 | 2019-09-24 11:00 | 168.527 | 0.048151
2019-09-24 10:00 | 2019-09-24 12:00 | 164.674 | 0.04705
2019-09-24 11:00 | 2019-09-24 13:00 | 192.965 | 0.055133
2019-09-24 12:00 | 2019-09-24 14:00 | 210.186 | 0.060053
2019-09-24 13:00 | 2019-09-24 15:00 | 231.526 | 0.06615
2019-09-24 14:00 | 2019-09-24 16:00 | 270.7 | 0.077343
2019-09-24 15:00 | 2019-09-24 17:00 | 342.854 | 0.097958
2019-09-24 16:00 | 2019-09-24 18:00 | 395.735 | 0.11307
2019-09-24 17:00 | 2019-09-24 19:00 | 532.739 | 0.15221
2019-09-24 18:00 | 2019-09-24 20:00 | 668.541 | 0.19101
2019-09-24 19:00 | 2019-09-24 21:00 | 838.938 | 0.2397
2019-09-24 20:00 | 2019-09-24 22:00 | 1026.012 | 0.29315
2019-09-24 21:00 | 2019-09-24 23:00 | 1129.53 | 0.32272
2019-09-24 22:00 | 2019-09-25 | 1200.677 | 0.34305
2019-09-24 23:00 | 2019-09-25 01:00 | 1374.899 | 0.39283
2019-09-25 | 2019-09-25 02:00 | 1441.601 | 0.41189
2019-09-25 01:00 | 2019-09-25 03:00 | 1330.646 | 0.38018
2019-09-25 02:00 | 2019-09-25 04:00 | 1042.438 | 0.29784
2019-09-25 03:00 | 2019-09-25 05:00 | 920.26 | 0.26293
2019-09-25 04:00 | 2019-09-25 06:00 | 845.28 | 0.24151
2019-09-25 05:00 | 2019-09-25 07:00 | 854.626 | 0.24418
2019-09-25 06:00 | 2019-09-25 08:00 | 668.486 | 0.191
2019-09-25 07:00 | 2019-09-25 09:00 | 729.413 | 0.2084
2019-09-25 08:00 | 2019-09-25 10:00 | 1028.137 | 0.29375
2019-09-25 09:00 | 2019-09-25 11:00 | 1172.84 | 0.3351
2019-09-25 10:00 | 2019-09-25 12:00 | 1183.174 | 0.33805
2019-09-25 11:00 | 2019-09-25 13:00 | 1129.412 | 0.32269
2019-09-25 12:00 | 2019-09-25 14:00 | 1078.685 | 0.3082
2019-09-25 13:00 | 2019-09-25 15:00 | 1007.214 | 0.28778
2019-09-25 14:00 | 2019-09-25 16:00 | 892.812 | 0.25509
2019-09-25 15:00 | 2019-09-25 17:00 | 607.069 | 0.17345
2019-09-25 16:00 | 2019-09-25 18:00 | 425.162 | 0.12147
2019-09-25 17:00 | 2019-09-25 19:00 | 472.481 | 0.13499
2019-09-25 18:00 | 2019-09-25 20:00 | 579.219 | 0.16549
2019-09-25 19:00 | 2019-09-25 21:00 | 680.568 | 0.19445
2019-09-25 20:00 | 2019-09-25 22:00 | 711.624 | 0.20332
2019-09-25 21:00 | 2019-09-25 23:00 | 668.417 | 0.19098
2019-09-25 22:00 | 2019-09-26 | 615.82 | 0.17595
2019-09-25 23:00 | 2019-09-26 01:00 | 638.722 | 0.18249
2019-09-26 | 2019-09-26 02:00 | 648.653 | 0.18533
2019-09-26 01:00 | 2019-09-26 03:00 | 687.539 | 0.19644
2019-09-26 02:00 | 2019-09-26 04:00 | 728.819 | 0.20823
2019-09-26 03:00 | 2019-09-26 05:00 | 809.124 | 0.23118
2019-09-26 04:00 | 2019-09-26 06:00 | 778.311 | 0.22237
2019-09-26 05:00 | 2019-09-26 07:00 | 759.141 | 0.2169
2019-09-26 06:00 | 2019-09-26 08:00 | 564.91 | 0.1614
2019-09-26 07:00 | 2019-09-26 09:00 | 376.755 | 0.10764
2019-09-26 08:00 | 2019-09-26 10:00 | 480.154 | 0.13719
2019-09-26 09:00 | 2019-09-26 11:00 | 700.591 | 0.20017
2019-09-26 10:00 | 2019-09-26 12:00 | 920.177 | 0.26291
2019-09-26 11:00 | 2019-09-26 13:00 | 1129.186 | 0.32262
2019-09-26 12:00 | 2019-09-26 14:00 | 1200.73 | 0.34307
2019-09-26 13:00 | 2019-09-26 15:00 | 1081.163 | 0.3089
2019-09-26 14:00 | 2019-09-26 16:00 | 882.751 | 0.25221
2019-09-26 15:00 | 2019-09-26 17:00 | 680.842 | 0.19453
2019-09-26 16:00 | 2019-09-26 18:00 | 684.517 | 0.19558
2019-09-26 17:00 | 2019-09-26 19:00 | 910.854 | 0.26024
2019-09-26 18:00 | 2019-09-26 20:00 | 999.606 | 0.2856
2019-09-26 19:00 | 2019-09-26 21:00 | 936.406 | 0.26754
2019-09-26 20:00 | 2019-09-26 22:00 | 835.256 | 0.23864
2019-09-26 21:00 | 2019-09-26 23:00 | 865.237 | 0.24721
2019-09-26 22:00 | 2019-09-27 | 935.764 | 0.26736
2019-09-26 23:00 | 2019-09-27 01:00 | 937.485 | 0.26785
2019-09-27 | 2019-09-27 02:00 | 953.842 | 0.27253
2019-09-27 01:00 | 2019-09-27 03:00 | 983.466 | 0.28099
2019-09-27 02:00 | 2019-09-27 04:00 | 1014.527 | 0.28986
2019-09-27 03:00 | 2019-09-27 05:00 | 1045.833 | 0.29881
2019-09-27 04:00 | 2019-09-27 06:00 | 1068.802 | 0.30537
2019-09-27 05:00 | 2019-09-27 07:00 | 1067.581 | 0.30502
2019-09-27 06:00 | 2019-09-27 08:00 | 954.316 | 0.27266
2019-09-27 07:00 | 2019-09-27 09:00 | 798.517 | 0.22815
2019-09-27 08:00 | 2019-09-27 10:00 | 891.136 | 0.25461
2019-09-27 09:00 | 2019-09-27 11:00 | 1204.085 | 0.34402
2019-09-27 10:00 | 2019-09-27 12:00 | 1225.306 | 0.35009
2019-09-27 11:00 | 2019-09-27 13:00 | 1083.272 | 0.30951
2019-09-27 12:00 | 2019-09-27 14:00 | 1027.3 | 0.29351
2019-09-27 13:00 | 2019-09-27 15:00 | 1057.409 | 0.30212
2019-09-27 14:00 | 2019-09-27 16:00 | 1036.081 | 0.29602
2019-09-27 15:00 | 2019-09-27 17:00 | 715.037 | 0.2043
2019-09-27 16:00 | 2019-09-27 18:00 | 519.482 | 0.14842
2019-09-27 17:00 | 2019-09-27 19:00 | 545.963 | 0.15599
2019-09-27 18:00 | 2019-09-27 20:00 | 595.429 | 0.17012
2019-09-27 19:00 | 2019-09-27 21:00 | 631.91 | 0.18055
2019-09-27 20:00 | 2019-09-27 22:00 | 717.814 | 0.20509
2019-09-27 21:00 | 2019-09-27 23:00 | 775.465 | 0.22156
2019-09-27 22:00 | 2019-09-28 | 835.563 | 0.23873
2019-09-27 23:00 | 2019-09-28 01:00 | 891.013 | 0.25458
2019-09-28 | 2019-09-28 02:00 | 951.157 | 0.27176
2019-09-28 01:00 | 2019-09-28 03:00 | 1157.049 | 0.33059
2019-09-28 02:00 | 2019-09-28 04:00 | 1195.473 | 0.34156
2019-09-28 03:00 | 2019-09-28 05:00 | 1180.24 | 0.33721
2019-09-28 04:00 | 2019-09-28 06:00 | 1192.754 | 0.34079
2019-09-28 05:00 | 2019-09-28 07:00 | 1192.595 | 0.34074
2019-09-28 06:00 | 2019-09-28 08:00 | 1125.707 | 0.32163
2019-09-28 07:00 | 2019-09-28 09:00 | 1.06 | 0.00030286
2019-09-28 08:00 | 2019-09-28 10:00 | 1451.687 | 0.41477
2019-09-28 09:00 | 2019-09-28 11:00 | 1663.166 | 0.47519
2019-09-28 10:00 | 2019-09-28 12:00 | 1674.748 | 0.4785
2019-09-28 11:00 | 2019-09-28 13:00 | 1640.884 | 0.46882
2019-09-28 12:00 | 2019-09-28 14:00 | 1611.13 | 0.46032
2019-09-28 13:00 | 2019-09-28 15:00 | 1540.097 | 0.44003
2019-09-28 14:00 | 2019-09-28 16:00 | 1464.469 | 0.41842
2019-09-28 15:00 | 2019-09-28 17:00 | 1289.245 | 0.36836
2019-09-28 16:00 | 2019-09-28 18:00 | 955.574 | 0.27302
2019-09-28 17:00 | 2019-09-28 19:00 | 952.263 | 0.27208
2019-09-28 18:00 | 2019-09-28 20:00 | 962.374 | 0.27496
2019-09-28 19:00 | 2019-09-28 21:00 | 874.281 | 0.24979
2019-09-28 20:00 | 2019-09-28 22:00 | 828.875 | 0.23682
2019-09-28 21:00 | 2019-09-28 23:00 | 858.046 | 0.24516
2019-09-28 22:00 | 2019-09-29 | 909.987 | 0.26
2019-09-28 23:00 | 2019-09-29 01:00 | 937.339 | 0.26781
2019-09-29 | 2019-09-29 02:00 | 945.509 | 0.27015
2019-09-29 01:00 | 2019-09-29 03:00 | 944.541 | 0.26987
2019-09-29 02:00 | 2019-09-29 04:00 | 924.733 | 0.26421
2019-09-29 03:00 | 2019-09-29 05:00 | 923.248 | 0.26379
2019-09-29 04:00 | 2019-09-29 06:00 | 973.8 | 0.27823
2019-09-29 05:00 | 2019-09-29 07:00 | 1096.925 | 0.31341
2019-09-29 06:00 | 2019-09-29 08:00 | 879.198 | 0.2512
2019-09-29 07:00 | 2019-09-29 09:00 | 645.654 | 0.18447
2019-09-29 08:00 | 2019-09-29 10:00 | 1222.226 | 0.34921
2019-09-29 09:00 | 2019-09-29 11:00 | 1554.362 | 0.4441
2019-09-29 10:00 | 2019-09-29 12:00 | 1799.798 | 0.51423
2019-09-29 11:00 | 2019-09-29 13:00 | 1950.437 | 0.55727
2019-09-29 12:00 | 2019-09-29 14:00 | 1998.508 | 0.571
2019-09-29 13:00 | 2019-09-29 15:00 | 2031.618 | 0.58046
2019-09-29 14:00 | 2019-09-29 16:00 | 2080.799 | 0.59451
2019-09-29 15:00 | 2019-09-29 17:00 | 2134.234 | 0.60978
2019-09-29 16:00 | 2019-09-29 18:00 | 2234.592 | 0.63845
2019-09-29 17:00 | 2019-09-29 19:00 | 2415.63 | 0.69018
2019-09-29 18:00 | 2019-09-29 20:00 | 2563.107 | 0.73232
2019-09-29 19:00 | 2019-09-29 21:00 | 2719.12 | 0.77689
2019-09-29 20:00 | 2019-09-29 22:00 | 2857.549 | 0.81644
2019-09-29 21:00 | 2019-09-29 23:00 | 2949.361 | 0.84267
2019-09-29 22:00 | 2019-09-30 | 3007.496 | 0.85928
2019-09-29 23:00 | 2019-09-30 01:00 | 3031.25 | 0.86607
2019-09-30 | 2019-09-30 02:00 | 2967.401 | 0.84783
2019-09-30 01:00 | 2019-09-30 03:00 | 2808.157 | 0.80233
2019-09-30 02:00 | 2019-09-30 04:00 | 2711.622 | 0.77475
2019-09-30 03:00 | 2019-09-30 05:00 | 2587.177 | 0.73919
2019-09-30 04:00 | 2019-09-30 06:00 | 2463.469 | 0.70385
2019-09-30 05:00 | 2019-09-30 07:00 | 2258.753 | 0.64536
2019-09-30 06:00 | 2019-09-30 08:00 | 2021.73 | 0.57764
2019-09-30 07:00 | 2019-09-30 09:00 | 1893.128 | 0.54089
2019-09-30 08:00 | 2019-09-30 10:00 | 1809.305 | 0.51694
2019-09-30 09:00 | 2019-09-30 11:00 | 1626.276 | 0.46465
2019-09-30 10:00 | 2019-09-30 12:00 | 1466.616 | 0.41903
2019-09-30 11:00 | 2019-09-30 13:00 | 1344.97 | 0.38428
2019-09-30 12:00 | 2019-09-30 14:00 | 1257.275 | 0.35922
2019-09-30 13:00 | 2019-09-30 15:00 | 1164.85 | 0.33281
2019-09-30 14:00 | 2019-09-30 16:00 | 1050.154 | 0.30004
2019-09-30 15:00 | 2019-09-30 17:00 | 908.741 | 0.25964
2019-09-30 16:00 | 2019-09-30 18:00 | 648.358 | 0.18525
2019-09-30 17:00 | 2019-09-30 19:00 | 556.781 | 0.15908
2019-09-30 18:00 | 2019-09-30 20:00 | 502.672 | 0.14362
2019-09-30 19:00 | 2019-09-30 21:00 | 477.69 | 0.13648
2019-09-30 20:00 | 2019-09-30 22:00 | 527.437 | 0.1507
2019-09-30 21:00 | 2019-09-30 23:00 | 636.57 | 0.18188
2019-09-30 22:00 | 2019-10-01 | 762.084 | 0.21774
2019-09-30 23:00 | 2019-10-01 01:00 | 860.602 | 0.24589
2019-10-01 | 2019-10-01 02:00 | 912.366 | 0.26068
2019-10-01 01:00 | 2019-10-01 03:00 | 969.691 | 0.27705
2019-10-01 02:00 | 2019-10-01 04:00 | 1036.574 | 0.29616
2019-10-01 03:00 | 2019-10-01 05:00 | 1067.653 | 0.30504
2019-10-01 04:00 | 2019-10-01 06:00 | 1172.731 | 0.33507
2019-10-01 05:00 | 2019-10-01 07:00 | 1042.035 | 0.29772
2019-10-01 06:00 | 2019-10-01 08:00 | 1113.056 | 0.31802
2019-10-01 07:00 | 2019-10-01 09:00 | 1059.995 | 0.30286
2019-10-01 08:00 | 2019-10-01 10:00 | 1265.099 | 0.36146
2019-10-01 09:00 | 2019-10-01 11:00 | 1293.398 | 0.36954
2019-10-01 10:00 | 2019-10-01 12:00 | 1238.863 | 0.35396
2019-10-01 11:00 | 2019-10-01 13:00 | 1180.749 | 0.33736
2019-10-01 12:00 | 2019-10-01 14:00 | 1003.84 | 0.28681
2019-10-01 13:00 | 2019-10-01 15:00 | 925.895 | 0.26454
2019-10-01 14:00 | 2019-10-01 16:00 | 1065.013 | 0.30429
2019-10-01 15:00 | 2019-10-01 17:00 | 816.94 | 0.23341
2019-10-01 16:00 | 2019-10-01 18:00 | 877.078 | 0.25059
2019-10-01 17:00 | 2019-10-01 19:00 | 966.437 | 0.27612
2019-10-01 18:00 | 2019-10-01 20:00 | 871.399 | 0.24897
2019-10-01 19:00 | 2019-10-01 21:00 | 1047.729 | 0.29935
2019-10-01 20:00 | 2019-10-01 22:00 | 1137.836 | 0.3251
2019-10-01 21:00 | 2019-10-01 23:00 | 1075.264 | 0.30722
2019-10-01 22:00 | 2019-10-02 | 1041.316 | 0.29752
2019-10-01 23:00 | 2019-10-02 01:00 | 1053.081 | 0.30088
2019-10-02 | 2019-10-02 02:00 | 1109.938 | 0.31713
2019-10-02 01:00 | 2019-10-02 03:00 | 1056.49 | 0.30185
2019-10-02 02:00 | 2019-10-02 04:00 | 1088.555 | 0.31102
2019-10-02 03:00 | 2019-10-02 05:00 | 1070.382 | 0.30582
2019-10-02 04:00 | 2019-10-02 06:00 | 1094.497 | 0.31271
2019-10-02 05:00 | 2019-10-02 07:00 | 1121.726 | 0.32049
2019-10-02 06:00 | 2019-10-02 08:00 | 978.906 | 0.27969
2019-10-02 07:00 | 2019-10-02 09:00 | 775.051 | 0.22144
2019-10-02 08:00 | 2019-10-02 10:00 | 798.488 | 0.22814
2019-10-02 09:00 | 2019-10-02 11:00 | 870.109 | 0.2486
2019-10-02 10:00 | 2019-10-02 12:00 | 1156.365 | 0.33039
2019-10-02 11:00 | 2019-10-02 13:00 | 1306.444 | 0.37327
2019-10-02 12:00 | 2019-10-02 14:00 | 979.942 | 0.27998
2019-10-02 13:00 | 2019-10-02 15:00 | 689.8 | 0.19709
2019-10-02 14:00 | 2019-10-02 16:00 | 709.784 | 0.2028
2019-10-02 15:00 | 2019-10-02 17:00 | 826.302 | 0.23609
2019-10-02 16:00 | 2019-10-02 18:00 | 778.13 | 0.22232
2019-10-02 17:00 | 2019-10-02 19:00 | 794.539 | 0.22701
2019-10-02 18:00 | 2019-10-02 20:00 | 739.817 | 0.21138
2019-10-02 19:00 | 2019-10-02 21:00 | 645.394 | 0.1844
2019-10-02 20:00 | 2019-10-02 22:00 | 615.501 | 0.17586
2019-10-02 21:00 | 2019-10-02 23:00 | 602.576 | 0.17216
2019-10-02 22:00 | 2019-10-03 | 626.958 | 0.17913
2019-10-02 23:00 | 2019-10-03 01:00 | 595.527 | 0.17015
2019-10-03 | 2019-10-03 02:00 | 570.485 | 0.163
2019-10-03 01:00 | 2019-10-03 03:00 | 551.749 | 0.15764
2019-10-03 02:00 | 2019-10-03 04:00 | 551.437 | 0.15755
2019-10-03 03:00 | 2019-10-03 05:00 | 576.467 | 0.1647
2019-10-03 04:00 | 2019-10-03 06:00 | 570.498 | 0.163
2019-10-03 05:00 | 2019-10-03 07:00 | 580.81 | 0.16595
2019-10-03 06:00 | 2019-10-03 08:00 | 448.015 | 0.128
2019-10-03 07:00 | 2019-10-03 09:00 | 343.489 | 0.09814
2019-10-03 08:00 | 2019-10-03 10:00 | 434.413 | 0.12412
2019-10-03 09:00 | 2019-10-03 11:00 | 377.556 | 0.10787
2019-10-03 10:00 | 2019-10-03 12:00 | 306.505 | 0.087573
2019-10-03 11:00 | 2019-10-03 13:00 | 272.467 | 0.077848
2019-10-03 12:00 | 2019-10-03 14:00 | 225.337 | 0.064382
2019-10-03 13:00 | 2019-10-03 15:00 | 183.296 | 0.05237
2019-10-03 14:00 | 2019-10-03 16:00 | 162.818 | 0.046519
2019-10-03 15:00 | 2019-10-03 17:00 | 157.911 | 0.045117
2019-10-03 16:00 | 2019-10-03 18:00 | 145.139 | 0.041468
2019-10-03 17:00 | 2019-10-03 19:00 | 100.142 | 0.028612
2019-10-03 18:00 | 2019-10-03 20:00 | 62.732 | 0.017923
2019-10-03 19:00 | 2019-10-03 21:00 | 50.962 | 0.014561
2019-10-03 20:00 | 2019-10-03 22:00 | 86.453 | 0.024701
2019-10-03 21:00 | 2019-10-03 23:00 | 170.687 | 0.048768
2019-10-03 22:00 | 2019-10-04 | 280.455 | 0.08013
2019-10-03 23:00 | 2019-10-04 01:00 | 377.755 | 0.10793
2019-10-04 | 2019-10-04 02:00 | 412.259 | 0.11779
2019-10-04 01:00 | 2019-10-04 03:00 | 419.459 | 0.11985
2019-10-04 02:00 | 2019-10-04 04:00 | 401.316 | 0.11466
2019-10-04 03:00 | 2019-10-04 05:00 | 449.457 | 0.12842
2019-10-04 04:00 | 2019-10-04 06:00 | 489.74 | 0.13993
2019-10-04 05:00 | 2019-10-04 07:00 | 528.474 | 0.15099
2019-10-04 06:00 | 2019-10-04 08:00 | 615.397 | 0.17583
2019-10-04 07:00 | 2019-10-04 09:00 | 437.687 | 0.12505
2019-10-04 08:00 | 2019-10-04 10:00 | 635.096 | 0.18146
2019-10-04 09:00 | 2019-10-04 11:00 | 862.196 | 0.24634
2019-10-04 10:00 | 2019-10-04 12:00 | 994.665 | 0.28419
2019-10-04 11:00 | 2019-10-04 13:00 | 1129.135 | 0.32261
2019-10-04 12:00 | 2019-10-04 14:00 | 1244.728 | 0.35564
2019-10-04 13:00 | 2019-10-04 15:00 | 1281.461 | 0.36613
2019-10-04 14:00 | 2019-10-04 16:00 | 1243.816 | 0.35538
2019-10-04 15:00 | 2019-10-04 17:00 | 1073.82 | 0.30681
2019-10-04 16:00 | 2019-10-04 18:00 | 1259.349 | 0.35981
2019-10-04 17:00 | 2019-10-04 19:00 | 1554.419 | 0.44412
2019-10-04 18:00 | 2019-10-04 20:00 | 1674.779 | 0.47851
2019-10-04 19:00 | 2019-10-04 21:00 | 1626.329 | 0.46467
2019-10-04 20:00 | 2019-10-04 22:00 | 1549.607 | 0.44274
2019-10-04 21:00 | 2019-10-04 23:00 | 1519.585 | 0.43417
2019-10-04 22:00 | 2019-10-05 | 1451.2 | 0.41463
2019-10-04 23:00 | 2019-10-05 01:00 | 1384.371 | 0.39553
2019-10-05 | 2019-10-05 02:00 | 1246.437 | 0.35612
2019-10-05 01:00 | 2019-10-05 03:00 | 1184.105 | 0.33832
2019-10-05 02:00 | 2019-10-05 04:00 | 1129.535 | 0.32272
2019-10-05 03:00 | 2019-10-05 05:00 | 1232.682 | 0.35219
2019-10-05 04:00 | 2019-10-05 06:00 | 1084.246 | 0.30978
2019-10-05 05:00 | 2019-10-05 07:00 | 875.386 | 0.25011
2019-10-05 06:00 | 2019-10-05 08:00 | 787.896 | 0.22511
2019-10-05 07:00 | 2019-10-05 09:00 | 556.763 | 0.15908
2019-10-05 08:00 | 2019-10-05 10:00 | 472.492 | 0.135
2019-10-05 09:00 | 2019-10-05 11:00 | 360.642 | 0.10304
2019-10-05 10:00 | 2019-10-05 12:00 | 265.244 | 0.075784
2019-10-05 11:00 | 2019-10-05 13:00 | 189.921 | 0.054263
2019-10-05 12:00 | 2019-10-05 14:00 | 147.769 | 0.04222
2019-10-05 13:00 | 2019-10-05 15:00 | 116.177 | 0.033193
2019-10-05 14:00 | 2019-10-05 16:00 | 92.034 | 0.026295
2019-10-05 15:00 | 2019-10-05 17:00 | 89.238 | 0.025497
2019-10-05 16:00 | 2019-10-05 18:00 | 129.767 | 0.037076
2019-10-05 17:00 | 2019-10-05 19:00 | 215.075 | 0.06145
2019-10-05 18:00 | 2019-10-05 20:00 | 310.611 | 0.088746
2019-10-05 19:00 | 2019-10-05 21:00 | 388.208 | 0.11092
2019-10-05 20:00 | 2019-10-05 22:00 | 428.548 | 0.12244
2019-10-05 21:00 | 2019-10-05 23:00 | 438.143 | 0.12518
2019-10-05 22:00 | 2019-10-06 | 474.789 | 0.13565
2019-10-05 23:00 | 2019-10-06 01:00 | 526.655 | 0.15047
2019-10-06 | 2019-10-06 02:00 | 522.187 | 0.1492
2019-10-06 01:00 | 2019-10-06 03:00 | 478.267 | 0.13665
2019-10-06 02:00 | 2019-10-06 04:00 | 452.915 | 0.1294
2019-10-06 03:00 | 2019-10-06 05:00 | 423.798 | 0.12109
2019-10-06 04:00 | 2019-10-06 06:00 | 365.413 | 0.1044
2019-10-06 05:00 | 2019-10-06 07:00 | 341.838 | 0.097668
2019-10-06 06:00 | 2019-10-06 08:00 | 333.93 | 0.095409
2019-10-06 07:00 | 2019-10-06 09:00 | 297.92 | 0.08512
2019-10-06 08:00 | 2019-10-06 10:00 | 317.649 | 0.090757
2019-10-06 09:00 | 2019-10-06 11:00 | 345.932 | 0.098838
2019-10-06 10:00 | 2019-10-06 12:00 | 324.553 | 0.092729
2019-10-06 11:00 | 2019-10-06 13:00 | 301.154 | 0.086044
2019-10-06 12:00 | 2019-10-06 14:00 | 268.118 | 0.076605
2019-10-06 13:00 | 2019-10-06 15:00 | 251.37 | 0.07182
2019-10-06 14:00 | 2019-10-06 16:00 | 190.699 | 0.054485
2019-10-06 15:00 | 2019-10-06 17:00 | 135.703 | 0.038772
2019-10-06 16:00 | 2019-10-06 18:00 | 199.662 | 0.057046
2019-10-06 17:00 | 2019-10-06 19:00 | 295.555 | 0.084444
2019-10-06 18:00 | 2019-10-06 20:00 | 545.951 | 0.15599
2019-10-06 19:00 | 2019-10-06 21:00 | 601.459 | 0.17185
2019-10-06 20:00 | 2019-10-06 22:00 | 635.291 | 0.18151
2019-10-06 21:00 | 2019-10-06 23:00 | 635.712 | 0.18163
2019-10-06 22:00 | 2019-10-07 | 570.515 | 0.163
2019-10-06 23:00 | 2019-10-07 01:00 | 479.531 | 0.13701
2019-10-07 | 2019-10-07 02:00 | 383.628 | 0.10961
2019-10-07 01:00 | 2019-10-07 03:00 | 213.852 | 0.061101
2019-10-07 02:00 | 2019-10-07 04:00 | 142.867 | 0.040819
2019-10-07 03:00 | 2019-10-07 05:00 | 85.749 | 0.0245
2019-10-07 04:00 | 2019-10-07 06:00 | 34.008 | 0.0097166
2019-10-07 05:00 | 2019-10-07 07:00 | 14.439 | 0.0041254
2019-10-07 06:00 | 2019-10-07 08:00 | 8.987 | 0.0025677
2019-10-07 07:00 | 2019-10-07 09:00 | 11.072 | 0.0031634
2019-10-07 08:00 | 2019-10-07 10:00 | 10.941 | 0.003126
2019-10-07 09:00 | 2019-10-07 11:00 | 19.452 | 0.0055577
2019-10-07 10:00 | 2019-10-07 12:00 | 29.778 | 0.008508
2019-10-07 11:00 | 2019-10-07 13:00 | 38.584 | 0.011024
2019-10-07 12:00 | 2019-10-07 14:00 | 43.695 | 0.012484
2019-10-07 13:00 | 2019-10-07 15:00 | 58.738 | 0.016782
2019-10-07 14:00 | 2019-10-07 16:00 | 84.529 | 0.024151
2019-10-07 15:00 | 2019-10-07 17:00 | 95.695 | 0.027341
2019-10-07 16:00 | 2019-10-07 18:00 | 98.629 | 0.02818
2019-10-07 17:00 | 2019-10-07 19:00 | 107.053 | 0.030587
2019-10-07 18:00 | 2019-10-07 20:00 | 155.161 | 0.044332
2019-10-07 19:00 | 2019-10-07 21:00 | 271.962 | 0.077703
2019-10-07 20:00 | 2019-10-07 22:00 | 416.058 | 0.11887
2019-10-07 21:00 | 2019-10-07 23:00 | 551.922 | 0.15769
2019-10-07 22:00 | 2019-10-08 | 669.5 | 0.19129
2019-10-07 23:00 | 2019-10-08 01:00 | 758.432 | 0.21669
2019-10-08 | 2019-10-08 02:00 | 815.38 | 0.23297
2019-10-08 01:00 | 2019-10-08 03:00 | 869.781 | 0.24851
2019-10-08 02:00 | 2019-10-08 04:00 | 937.161 | 0.26776
2019-10-08 03:00 | 2019-10-08 05:00 | 922.977 | 0.26371
2019-10-08 04:00 | 2019-10-08 06:00 | 940.99 | 0.26885
2019-10-08 05:00 | 2019-10-08 07:00 | 941.087 | 0.26888
2019-10-08 06:00 | 2019-10-08 08:00 | 973.828 | 0.27824
2019-10-08 07:00 | 2019-10-08 09:00 | 1129.422 | 0.32269
2019-10-08 08:00 | 2019-10-08 10:00 | 1479.658 | 0.42276
2019-10-08 09:00 | 2019-10-08 11:00 | 1674.796 | 0.47851
2019-10-08 10:00 | 2019-10-08 12:00 | 1655.159 | 0.4729
2019-10-08 11:00 | 2019-10-08 13:00 | 1594.437 | 0.45555
2019-10-08 12:00 | 2019-10-08 14:00 | 1552.258 | 0.4435
2019-10-08 13:00 | 2019-10-08 15:00 | 1501.468 | 0.42899
2019-10-08 14:00 | 2019-10-08 16:00 | 1218.739 | 0.34821
2019-10-08 15:00 | 2019-10-08 17:00 | 1046.94 | 0.29913
2019-10-08 16:00 | 2019-10-08 18:00 | 1078.085 | 0.30802
2019-10-08 17:00 | 2019-10-08 19:00 | 981.097 | 0.28031
2019-10-08 18:00 | 2019-10-08 20:00 | 759.482 | 0.21699
2019-10-08 19:00 | 2019-10-08 21:00 | 762.145 | 0.21776
2019-10-08 20:00 | 2019-10-08 22:00 | 845.621 | 0.24161
2019-10-08 21:00 | 2019-10-08 23:00 | 878.833 | 0.2511
2019-10-08 22:00 | 2019-10-09 | 893.929 | 0.25541
2019-10-08 23:00 | 2019-10-09 01:00 | 797.057 | 0.22773
2019-10-09 | 2019-10-09 02:00 | 647.795 | 0.18508
2019-10-09 01:00 | 2019-10-09 03:00 | 601.177 | 0.17176
2019-10-09 02:00 | 2019-10-09 04:00 | 572.439 | 0.16355
2019-10-09 03:00 | 2019-10-09 05:00 | 545.99 | 0.156
2019-10-09 04:00 | 2019-10-09 06:00 | 522.135 | 0.14918
2019-10-09 05:00 | 2019-10-09 07:00 | 495.327 | 0.14152
2019-10-09 06:00 | 2019-10-09 08:00 | 450.533 | 0.12872
2019-10-09 07:00 | 2019-10-09 09:00 | 345.887 | 0.098825
2019-10-09 08:00 | 2019-10-09 10:00 | 383.36 | 0.10953
2019-10-09 09:00 | 2019-10-09 11:00 | 535.603 | 0.15303
2019-10-09 10:00 | 2019-10-09 12:00 | 845.832 | 0.24167
2019-10-09 11:00 | 2019-10-09 13:00 | 1263.83 | 0.36109
2019-10-09 12:00 | 2019-10-09 14:00 | 1697.697 | 0.48506
2019-10-09 13:00 | 2019-10-09 15:00 | 1803.398 | 0.51526
2019-10-09 14:00 | 2019-10-09 16:00 | 1549.643 | 0.44276
2019-10-09 15:00 | 2019-10-09 17:00 | 1767.544 | 0.50501
2019-10-09 16:00 | 2019-10-09 18:00 | 1906.383 | 0.54468
2019-10-09 17:00 | 2019-10-09 19:00 | 1897.578 | 0.54217
2019-10-09 18:00 | 2019-10-09 20:00 | 1868.842 | 0.53395
2019-10-09 19:00 | 2019-10-09 21:00 | 1898.333 | 0.54238
2019-10-09 20:00 | 2019-10-09 22:00 | 1859.882 | 0.53139
2019-10-09 21:00 | 2019-10-09 23:00 | 1636.779 | 0.46765
2019-10-09 22:00 | 2019-10-10 | 1505.439 | 0.43013
2019-10-09 23:00 | 2019-10-10 01:00 | 1384.437 | 0.39555
2019-10-10 | 2019-10-10 02:00 | 1203.326 | 0.34381
2019-10-10 01:00 | 2019-10-10 03:00 | 1200.943 | 0.34313
2019-10-10 02:00 | 2019-10-10 04:00 | 1292.74 | 0.36935
2019-10-10 03:00 | 2019-10-10 05:00 | 1330.538 | 0.38015
2019-10-10 04:00 | 2019-10-10 06:00 | 1306.165 | 0.37319
2019-10-10 05:00 | 2019-10-10 07:00 | 1768.558 | 0.5053
2019-10-10 06:00 | 2019-10-10 08:00 | 1999.235 | 0.57121
2019-10-10 07:00 | 2019-10-10 09:00 | 1671.628 | 0.47761
2019-10-10 08:00 | 2019-10-10 10:00 | 1710.174 | 0.48862
2019-10-10 09:00 | 2019-10-10 11:00 | 1855.43 | 0.53012
2019-10-10 10:00 | 2019-10-10 12:00 | 1803.754 | 0.51536
2019-10-10 11:00 | 2019-10-10 13:00 | 1724.861 | 0.49282
2019-10-10 12:00 | 2019-10-10 14:00 | 1633.468 | 0.46671
2019-10-10 13:00 | 2019-10-10 15:00 | 1569.128 | 0.44832
2019-10-10 14:00 | 2019-10-10 16:00 | 1477.22 | 0.42206
2019-10-10 15:00 | 2019-10-10 17:00 | 1192.627 | 0.34075
2019-10-10 16:00 | 2019-10-10 18:00 | 941.108 | 0.26889
2019-10-10 17:00 | 2019-10-10 19:00 | 937.577 | 0.26788
2019-10-10 18:00 | 2019-10-10 20:00 | 968.648 | 0.27676
2019-10-10 19:00 | 2019-10-10 21:00 | 981.376 | 0.28039
2019-10-10 20:00 | 2019-10-10 22:00 | 971.658 | 0.27762
2019-10-10 21:00 | 2019-10-10 23:00 | 966.567 | 0.27616
2019-10-10 22:00 | 2019-10-11 | 1027.915 | 0.29369
2019-10-10 23:00 | 2019-10-11 01:00 | 1037.23 | 0.29635
2019-10-11 | 2019-10-11 02:00 | 1007.049 | 0.28773
2019-10-11 01:00 | 2019-10-11 03:00 | 984.639 | 0.28133
2019-10-11 02:00 | 2019-10-11 04:00 | 1021.088 | 0.29174
2019-10-11 03:00 | 2019-10-11 05:00 | 1069.705 | 0.30563
2019-10-11 04:00 | 2019-10-11 06:00 | 1067.556 | 0.30502
2019-10-11 05:00 | 2019-10-11 07:00 | 1099.517 | 0.31415
2019-10-11 06:00 | 2019-10-11 08:00 | 1025.298 | 0.29294
2019-10-11 07:00 | 2019-10-11 09:00 | 674.507 | 0.19272
2019-10-11 08:00 | 2019-10-11 10:00 | 759.874 | 0.21711
2019-10-11 09:00 | 2019-10-11 11:00 | 977.251 | 0.27921
2019-10-11 10:00 | 2019-10-11 12:00 | 1055.823 | 0.30166
2019-10-11 11:00 | 2019-10-11 13:00 | 1088.47 | 0.31099
2019-10-11 12:00 | 2019-10-11 14:00 | 1067.545 | 0.30501
2019-10-11 13:00 | 2019-10-11 15:00 | 981.153 | 0.28033
2019-10-11 14:00 | 2019-10-11 16:00 | 815.391 | 0.23297
2019-10-11 15:00 | 2019-10-11 17:00 | 627.02 | 0.17915
2019-10-11 16:00 | 2019-10-11 18:00 | 662.443 | 0.18927
2019-10-11 17:00 | 2019-10-11 19:00 | 782.359 | 0.22353
2019-10-11 18:00 | 2019-10-11 20:00 | 865.175 | 0.24719
2019-10-11 19:00 | 2019-10-11 21:00 | 973.816 | 0.27823
2019-10-11 20:00 | 2019-10-11 22:00 | 1071.323 | 0.30609
2019-10-11 21:00 | 2019-10-11 23:00 | 1151.187 | 0.32891
2019-10-11 22:00 | 2019-10-12 | 1265.205 | 0.36149
2019-10-11 23:00 | 2019-10-12 01:00 | 1394.085 | 0.39831
2019-10-12 | 2019-10-12 02:00 | 1484.193 | 0.42406
2019-10-12 01:00 | 2019-10-12 03:00 | 1539.492 | 0.43985
2019-10-12 02:00 | 2019-10-12 04:00 | 1570.215 | 0.44863
2019-10-12 03:00 | 2019-10-12 05:00 | 1636.274 | 0.46751
2019-10-12 04:00 | 2019-10-12 06:00 | 1683.249 | 0.48093
2019-10-12 05:00 | 2019-10-12 07:00 | 1656.636 | 0.47332
2019-10-12 06:00 | 2019-10-12 08:00 | 1480.54 | 0.42301
2019-10-12 07:00 | 2019-10-12 09:00 | 1013.806 | 0.28966
2019-10-12 08:00 | 2019-10-12 10:00 | 1246.298 | 0.35609
2019-10-12 09:00 | 2019-10-12 11:00 | 1192.744 | 0.34078
2019-10-12 10:00 | 2019-10-12 12:00 | 1022.473 | 0.29214
2019-10-12 11:00 | 2019-10-12 13:00 | 1061.371 | 0.30325
2019-10-12 12:00 | 2019-10-12 14:00 | 1220.713 | 0.34878
2019-10-12 13:00 | 2019-10-12 15:00 | 1082.178 | 0.30919
2019-10-12 14:00 | 2019-10-12 16:00 | 1075.147 | 0.30718
2019-10-12 15:00 | 2019-10-12 17:00 | 1121.718 | 0.32049
2019-10-12 16:00 | 2019-10-12 18:00 | 882.577 | 0.25216
2019-10-12 17:00 | 2019-10-12 19:00 | 677.317 | 0.19352
2019-10-12 18:00 | 2019-10-12 20:00 | 933.706 | 0.26677
2019-10-12 19:00 | 2019-10-12 21:00 | 1320.612 | 0.37732
2019-10-12 20:00 | 2019-10-12 22:00 | 1386.173 | 0.39605
2019-10-12 21:00 | 2019-10-12 23:00 | 1299.544 | 0.3713
2019-10-12 22:00 | 2019-10-13 | 1192.709 | 0.34077
2019-10-12 23:00 | 2019-10-13 01:00 | 1192.753 | 0.34079
2019-10-13 | 2019-10-13 02:00 | 1174.641 | 0.33561
2019-10-13 01:00 | 2019-10-13 03:00 | 1121.635 | 0.32047
2019-10-13 02:00 | 2019-10-13 04:00 | 1025.066 | 0.29288
2019-10-13 03:00 | 2019-10-13 05:00 | 981.65 | 0.28047
2019-10-13 04:00 | 2019-10-13 06:00 | 1007.155 | 0.28776
2019-10-13 05:00 | 2019-10-13 07:00 | 1033.386 | 0.29525
2019-10-13 06:00 | 2019-10-13 08:00 | 997.014 | 0.28486
2019-10-13 07:00 | 2019-10-13 09:00 | 649.866 | 0.18568
2019-10-13 08:00 | 2019-10-13 10:00 | 456.352 | 0.13039
2019-10-13 09:00 | 2019-10-13 11:00 | 729.582 | 0.20845
2019-10-13 10:00 | 2019-10-13 12:00 | 973.837 | 0.27824
2019-10-13 11:00 | 2019-10-13 13:00 | 1094.545 | 0.31273
2019-10-13 12:00 | 2019-10-13 14:00 | 1134.686 | 0.3242
2019-10-13 13:00 | 2019-10-13 15:00 | 1082.305 | 0.30923
2019-10-13 14:00 | 2019-10-13 16:00 | 970.191 | 0.2772
2019-10-13 15:00 | 2019-10-13 17:00 | 990.81 | 0.28309
2019-10-13 16:00 | 2019-10-13 18:00 | 1191.094 | 0.34031
2019-10-13 17:00 | 2019-10-13 19:00 | 1219.019 | 0.34829
2019-10-13 18:00 | 2019-10-13 20:00 | 1130.962 | 0.32313
2019-10-13 19:00 | 2019-10-13 21:00 | 1156.927 | 0.33055
2019-10-13 20:00 | 2019-10-13 22:00 | 1297.891 | 0.37083
2019-10-13 21:00 | 2019-10-13 23:00 | 1397.045 | 0.39916
2019-10-13 22:00 | 2019-10-14 | 1338.857 | 0.38253
2019-10-13 23:00 | 2019-10-14 01:00 | 1246.727 | 0.35621
2019-10-14 | 2019-10-14 02:00 | 1180.461 | 0.33727
2019-10-14 01:00 | 2019-10-14 03:00 | 1180.758 | 0.33736
2019-10-14 02:00 | 2019-10-14 04:00 | 1203.188 | 0.34377
2019-10-14 03:00 | 2019-10-14 05:00 | 1182.007 | 0.33772
2019-10-14 04:00 | 2019-10-14 06:00 | 1102.25 | 0.31493
2019-10-14 05:00 | 2019-10-14 07:00 | 1010.825 | 0.28881
2019-10-14 06:00 | 2019-10-14 08:00 | 915.917 | 0.26169
2019-10-14 07:00 | 2019-10-14 09:00 | 537.838 | 0.15367
2019-10-14 08:00 | 2019-10-14 10:00 | 268.177 | 0.076622
2019-10-14 09:00 | 2019-10-14 11:00 | 242.262 | 0.069218
2019-10-14 10:00 | 2019-10-14 12:00 | 240.701 | 0.068772
2019-10-14 11:00 | 2019-10-14 13:00 | 249.352 | 0.071243
2019-10-14 12:00 | 2019-10-14 14:00 | 305.632 | 0.087323
2019-10-14 13:00 | 2019-10-14 15:00 | 428.11 | 0.12232
2019-10-14 14:00 | 2019-10-14 16:00 | 521.383 | 0.14897
2019-10-14 15:00 | 2019-10-14 17:00 | 527.282 | 0.15065
2019-10-14 16:00 | 2019-10-14 18:00 | 687.084 | 0.19631
2019-10-14 17:00 | 2019-10-14 19:00 | 852.332 | 0.24352
2019-10-14 18:00 | 2019-10-14 20:00 | 859.646 | 0.24561
2019-10-14 19:00 | 2019-10-14 21:00 | 782.117 | 0.22346
2019-10-14 20:00 | 2019-10-14 22:00 | 749.52 | 0.21415
2019-10-14 21:00 | 2019-10-14 23:00 | 814.535 | 0.23272
2019-10-14 22:00 | 2019-10-15 | 864.458 | 0.24699
2019-10-14 23:00 | 2019-10-15 01:00 | 852.796 | 0.24366
2019-10-15 | 2019-10-15 02:00 | 813.784 | 0.23251
2019-10-15 01:00 | 2019-10-15 03:00 | 772.406 | 0.22069
2019-10-15 02:00 | 2019-10-15 04:00 | 737.894 | 0.21083
2019-10-15 03:00 | 2019-10-15 05:00 | 710.869 | 0.20311
2019-10-15 04:00 | 2019-10-15 06:00 | 602.77 | 0.17222
2019-10-15 05:00 | 2019-10-15 07:00 | 452.107 | 0.12917
2019-10-15 06:00 | 2019-10-15 08:00 | 345.843 | 0.098812
2019-10-15 07:00 | 2019-10-15 09:00 | 141.664 | 0.040475
2019-10-15 08:00 | 2019-10-15 10:00 | 26.034 | 0.0074383
2019-10-15 09:00 | 2019-10-15 11:00 | 46.584 | 0.01331
2019-10-15 10:00 | 2019-10-15 12:00 | 109.708 | 0.031345
2019-10-15 11:00 | 2019-10-15 13:00 | 161.357 | 0.046102
2019-10-15 12:00 | 2019-10-15 14:00 | 314.009 | 0.089717
2019-10-15 13:00 | 2019-10-15 15:00 | 539.892 | 0.15425
2019-10-15 14:00 | 2019-10-15 16:00 | 1152.346 | 0.32924
2019-10-15 15:00 | 2019-10-15 17:00 | 1829.065 | 0.52259
2019-10-15 16:00 | 2019-10-15 18:00 | 1665.396 | 0.47583
2019-10-15 17:00 | 2019-10-15 19:00 | 1076.296 | 0.30751
2019-10-15 18:00 | 2019-10-15 20:00 | 761.674 | 0.21762
2019-10-15 19:00 | 2019-10-15 21:00 | 738.599 | 0.21103
2019-10-15 20:00 | 2019-10-15 22:00 | 904.323 | 0.25838
2019-10-15 21:00 | 2019-10-15 23:00 | 916.47 | 0.26185
2019-10-15 22:00 | 2019-10-16 | 973.733 | 0.27821
2019-10-15 23:00 | 2019-10-16 01:00 | 1157.043 | 0.33058
2019-10-16 | 2019-10-16 02:00 | 1344.925 | 0.38426
2019-10-16 01:00 | 2019-10-16 03:00 | 1347.409 | 0.38497
2019-10-16 02:00 | 2019-10-16 04:00 | 1262.039 | 0.36058
2019-10-16 03:00 | 2019-10-16 05:00 | 1121.724 | 0.32049
2019-10-16 04:00 | 2019-10-16 06:00 | 1073.235 | 0.30664
2019-10-16 05:00 | 2019-10-16 07:00 | 1143.942 | 0.32684
2019-10-16 06:00 | 2019-10-16 08:00 | 1081.721 | 0.30906
2019-10-16 07:00 | 2019-10-16 09:00 | 798.491 | 0.22814
2019-10-16 08:00 | 2019-10-16 10:00 | 935.29 | 0.26723
2019-10-16 09:00 | 2019-10-16 11:00 | 1129.505 | 0.32272
2019-10-16 10:00 | 2019-10-16 12:00 | 1121.692 | 0.32048
2019-10-16 11:00 | 2019-10-16 13:00 | 1063.534 | 0.30387
2019-10-16 12:00 | 2019-10-16 14:00 | 1000.304 | 0.2858
2019-10-16 13:00 | 2019-10-16 15:00 | 948.261 | 0.27093
2019-10-16 14:00 | 2019-10-16 16:00 | 878 | 0.25086
2019-10-16 15:00 | 2019-10-16 17:00 | 711.891 | 0.2034
2019-10-16 16:00 | 2019-10-16 18:00 | 723.27 | 0.20665
2019-10-16 17:00 | 2019-10-16 19:00 | 828.161 | 0.23662
2019-10-16 18:00 | 2019-10-16 20:00 | 933.858 | 0.26682
2019-10-16 19:00 | 2019-10-16 21:00 | 983.385 | 0.28097
2019-10-16 20:00 | 2019-10-16 22:00 | 1059.882 | 0.30282
2019-10-16 21:00 | 2019-10-16 23:00 | 1109.909 | 0.31712
2019-10-16 22:00 | 2019-10-17 | 1094.245 | 0.31264
2019-10-16 23:00 | 2019-10-17 01:00 | 1060.013 | 0.30286
2019-10-17 | 2019-10-17 02:00 | 1116.803 | 0.31909
2019-10-17 01:00 | 2019-10-17 03:00 | 1139.763 | 0.32565
2019-10-17 02:00 | 2019-10-17 04:00 | 1172.85 | 0.3351
2019-10-17 03:00 | 2019-10-17 05:00 | 1121.652 | 0.32047
2019-10-17 04:00 | 2019-10-17 06:00 | 1077.261 | 0.30779
2019-10-17 05:00 | 2019-10-17 07:00 | 1016.329 | 0.29038
2019-10-17 06:00 | 2019-10-17 08:00 | 966.369 | 0.27611
2019-10-17 07:00 | 2019-10-17 09:00 | 758.865 | 0.21682
2019-10-17 08:00 | 2019-10-17 10:00 | 753.845 | 0.21538
2019-10-17 09:00 | 2019-10-17 11:00 | 756.057 | 0.21602
2019-10-17 10:00 | 2019-10-17 12:00 | 626.983 | 0.17914
2019-10-17 11:00 | 2019-10-17 13:00 | 595.6 | 0.17017
2019-10-17 12:00 | 2019-10-17 14:00 | 651.805 | 0.18623
2019-10-17 13:00 | 2019-10-17 15:00 | 640.365 | 0.18296
2019-10-17 14:00 | 2019-10-17 16:00 | 488.657 | 0.13962
2019-10-17 15:00 | 2019-10-17 17:00 | 479.511 | 0.137
2019-10-17 16:00 | 2019-10-17 18:00 | 684.2 | 0.19549
2019-10-17 17:00 | 2019-10-17 19:00 | 727.06 | 0.20773
2019-10-17 18:00 | 2019-10-17 20:00 | 821.954 | 0.23484
2019-10-17 19:00 | 2019-10-17 21:00 | 852.651 | 0.24361
2019-10-17 20:00 | 2019-10-17 22:00 | 759.152 | 0.2169
2019-10-17 21:00 | 2019-10-17 23:00 | 695.869 | 0.19882
2019-10-17 22:00 | 2019-10-18 | 769.027 | 0.21972
2019-10-17 23:00 | 2019-10-18 01:00 | 1026.601 | 0.29331
2019-10-18 | 2019-10-18 02:00 | 1023.789 | 0.29251
2019-10-18 01:00 | 2019-10-18 03:00 | 897.838 | 0.25653
2019-10-18 02:00 | 2019-10-18 04:00 | 835.577 | 0.23874
2019-10-18 03:00 | 2019-10-18 05:00 | 828.848 | 0.23681
2019-10-18 04:00 | 2019-10-18 06:00 | 869.33 | 0.24838
2019-10-18 05:00 | 2019-10-18 07:00 | 955.281 | 0.27294
2019-10-18 06:00 | 2019-10-18 08:00 | 1111.511 | 0.31757
2019-10-18 07:00 | 2019-10-18 09:00 | 1047.376 | 0.29925
2019-10-18 08:00 | 2019-10-18 10:00 | 928.946 | 0.26541
2019-10-18 09:00 | 2019-10-18 11:00 | 1110.077 | 0.31716
2019-10-18 10:00 | 2019-10-18 12:00 | 1661.495 | 0.47471
2019-10-18 11:00 | 2019-10-18 13:00 | 1870.084 | 0.53431
2019-10-18 12:00 | 2019-10-18 14:00 | 1699.801 | 0.48566
2019-10-18 13:00 | 2019-10-18 15:00 | 1384.121 | 0.39546
2019-10-18 14:00 | 2019-10-18 16:00 | 1136.51 | 0.32472
2019-10-18 15:00 | 2019-10-18 17:00 | 844.763 | 0.24136
2019-10-18 16:00 | 2019-10-18 18:00 | 717.667 | 0.20505
2019-10-18 17:00 | 2019-10-18 19:00 | 637.532 | 0.18215
2019-10-18 18:00 | 2019-10-18 20:00 | 550.255 | 0.15722
2019-10-18 19:00 | 2019-10-18 21:00 | 465.126 | 0.13289
2019-10-18 20:00 | 2019-10-18 22:00 | 401.541 | 0.11473
2019-10-18 21:00 | 2019-10-18 23:00 | 375.043 | 0.10716
2019-10-18 22:00 | 2019-10-19 | 429.677 | 0.12276
2019-10-18 23:00 | 2019-10-19 01:00 | 728.675 | 0.20819
2019-10-19 | 2019-10-19 02:00 | 739.858 | 0.21139
2019-10-19 01:00 | 2019-10-19 03:00 | 732.256 | 0.20922
2019-10-19 02:00 | 2019-10-19 04:00 | 717.65 | 0.20504
2019-10-19 03:00 | 2019-10-19 05:00 | 843.08 | 0.24088
2019-10-19 04:00 | 2019-10-19 06:00 | 627.415 | 0.17926
2019-10-19 05:00 | 2019-10-19 07:00 | 518.855 | 0.14824
2019-10-19 06:00 | 2019-10-19 08:00 | 490.967 | 0.14028
2019-10-19 07:00 | 2019-10-19 09:00 | 522.124 | 0.14918
2019-10-19 08:00 | 2019-10-19 10:00 | 522.114 | 0.14918
2019-10-19 09:00 | 2019-10-19 11:00 | 442.418 | 0.12641
2019-10-19 10:00 | 2019-10-19 12:00 | 480.039 | 0.13715
2019-10-19 11:00 | 2019-10-19 13:00 | 501.423 | 0.14326
2019-10-19 12:00 | 2019-10-19 14:00 | 546.203 | 0.15606
2019-10-19 13:00 | 2019-10-19 15:00 | 509.228 | 0.14549
2019-10-19 14:00 | 2019-10-19 16:00 | 456.032 | 0.13029
2019-10-19 15:00 | 2019-10-19 17:00 | 392.595 | 0.11217
2019-10-19 16:00 | 2019-10-19 18:00 | 453.594 | 0.1296
2019-10-19 17:00 | 2019-10-19 19:00 | 473.54 | 0.1353
2019-10-19 18:00 | 2019-10-19 20:00 | 546.042 | 0.15601
2019-10-19 19:00 | 2019-10-19 21:00 | 636.169 | 0.18176
2019-10-19 20:00 | 2019-10-19 22:00 | 637.429 | 0.18212
2019-10-19 21:00 | 2019-10-19 23:00 | 407.731 | 0.11649
2019-10-19 22:00 | 2019-10-20 | 293.099 | 0.083743
2019-10-19 23:00 | 2019-10-20 01:00 | 242.556 | 0.069302
2019-10-20 | 2019-10-20 02:00 | 250.442 | 0.071555
2019-10-20 01:00 | 2019-10-20 03:00 | 345.769 | 0.098791
2019-10-20 02:00 | 2019-10-20 04:00 | 472.383 | 0.13497
2019-10-20 03:00 | 2019-10-20 05:00 | 544.018 | 0.15543
2019-10-20 04:00 | 2019-10-20 06:00 | 604.126 | 0.17261
2019-10-20 05:00 | 2019-10-20 07:00 | 658.417 | 0.18812
2019-10-20 06:00 | 2019-10-20 08:00 | 651.542 | 0.18615
2019-10-20 07:00 | 2019-10-20 09:00 | 445.949 | 0.12741
2019-10-20 08:00 | 2019-10-20 10:00 | 238.93 | 0.068266
2019-10-20 09:00 | 2019-10-20 11:00 | 195.731 | 0.055923
2019-10-20 10:00 | 2019-10-20 12:00 | 194.309 | 0.055517
2019-10-20 11:00 | 2019-10-20 13:00 | 133.68 | 0.038194
2019-10-20 12:00 | 2019-10-20 14:00 | 60.429 | 0.017265
2019-10-20 13:00 | 2019-10-20 15:00 | 27.057 | 0.0077306
2019-10-20 14:00 | 2019-10-20 16:00 | 43.724 | 0.012493
2019-10-20 15:00 | 2019-10-20 17:00 | 121.632 | 0.034752
2019-10-20 16:00 | 2019-10-20 18:00 | 277.912 | 0.079403
2019-10-20 17:00 | 2019-10-20 19:00 | 397.694 | 0.11363
2019-10-20 18:00 | 2019-10-20 20:00 | 497.797 | 0.14223
2019-10-20 19:00 | 2019-10-20 21:00 | 551.324 | 0.15752
2019-10-20 20:00 | 2019-10-20 22:00 | 514.079 | 0.14688
2019-10-20 21:00 | 2019-10-20 23:00 | 400.221 | 0.11435
2019-10-20 22:00 | 2019-10-21 | 274.174 | 0.078335
2019-10-20 23:00 | 2019-10-21 01:00 | 267.684 | 0.076481
2019-10-21 | 2019-10-21 02:00 | 312.076 | 0.089165
2019-10-21 01:00 | 2019-10-21 03:00 | 314.36 | 0.089817
2019-10-21 02:00 | 2019-10-21 04:00 | 316.091 | 0.090312
2019-10-21 03:00 | 2019-10-21 05:00 | 267.795 | 0.076513
2019-10-21 04:00 | 2019-10-21 06:00 | 241.674 | 0.06905
2019-10-21 05:00 | 2019-10-21 07:00 | 388.447 | 0.11098
2019-10-21 06:00 | 2019-10-21 08:00 | 486.474 | 0.13899
2019-10-21 07:00 | 2019-10-21 09:00 | 542.609 | 0.15503
2019-10-21 08:00 | 2019-10-21 10:00 | 440.803 | 0.12594
2019-10-21 09:00 | 2019-10-21 11:00 | 302.241 | 0.086355
2019-10-21 10:00 | 2019-10-21 12:00 | 338.969 | 0.096848
2019-10-21 11:00 | 2019-10-21 13:00 | 292.779 | 0.083651
2019-10-21 12:00 | 2019-10-21 14:00 | 243.193 | 0.069484
2019-10-21 13:00 | 2019-10-21 15:00 | 291.301 | 0.083229
2019-10-21 14:00 | 2019-10-21 16:00 | 235.107 | 0.067173
2019-10-21 15:00 | 2019-10-21 17:00 | 143.659 | 0.041045
2019-10-21 16:00 | 2019-10-21 18:00 | 153.4 | 0.043829
2019-10-21 17:00 | 2019-10-21 19:00 | 181.195 | 0.05177
2019-10-21 18:00 | 2019-10-21 20:00 | 176.85 | 0.050529
2019-10-21 19:00 | 2019-10-21 21:00 | 196.42 | 0.05612
2019-10-21 20:00 | 2019-10-21 22:00 | 166.472 | 0.047563
2019-10-21 21:00 | 2019-10-21 23:00 | 162.615 | 0.046461
2019-10-21 22:00 | 2019-10-22 | 166.206 | 0.047487
2019-10-21 23:00 | 2019-10-22 01:00 | 102.658 | 0.029331
2019-10-22 | 2019-10-22 02:00 | 31.882 | 0.0091091
2019-10-22 01:00 | 2019-10-22 03:00 | 20.701 | 0.0059146
2019-10-22 02:00 | 2019-10-22 04:00 | 22.401 | 0.0064003
2019-10-22 03:00 | 2019-10-22 05:00 | 21.021 | 0.006006
2019-10-22 04:00 | 2019-10-22 06:00 | 13.732 | 0.0039234
2019-10-22 05:00 | 2019-10-22 07:00 | 24.182 | 0.0069091
2019-10-22 06:00 | 2019-10-22 08:00 | 36.353 | 0.010387
2019-10-22 07:00 | 2019-10-22 09:00 | 58.703 | 0.016772
2019-10-22 08:00 | 2019-10-22 10:00 | 87.41 | 0.024974
2019-10-22 09:00 | 2019-10-22 11:00 | 106.988 | 0.030568
2019-10-22 10:00 | 2019-10-22 12:00 | 139.911 | 0.039975
2019-10-22 11:00 | 2019-10-22 13:00 | 150.86 | 0.043103
2019-10-22 12:00 | 2019-10-22 14:00 | 145.981 | 0.041709
2019-10-22 13:00 | 2019-10-22 15:00 | 164.066 | 0.046876
2019-10-22 14:00 | 2019-10-22 16:00 | 207.743 | 0.059355
2019-10-22 15:00 | 2019-10-22 17:00 | 232.091 | 0.066312
2019-10-22 16:00 | 2019-10-22 18:00 | 344.279 | 0.098365
2019-10-22 17:00 | 2019-10-22 19:00 | 503.315 | 0.1438
2019-10-22 18:00 | 2019-10-22 20:00 | 578.864 | 0.16539
2019-10-22 19:00 | 2019-10-22 21:00 | 592.563 | 0.1693
2019-10-22 20:00 | 2019-10-22 22:00 | 621.286 | 0.17751
2019-10-22 21:00 | 2019-10-22 23:00 | 668.532 | 0.19101
2019-10-22 22:00 | 2019-10-23 | 674.523 | 0.19272
2019-10-22 23:00 | 2019-10-23 01:00 | 633.928 | 0.18112
2019-10-23 | 2019-10-23 02:00 | 601.369 | 0.17182
2019-10-23 01:00 | 2019-10-23 03:00 | 601.121 | 0.17175
2019-10-23 02:00 | 2019-10-23 04:00 | 614.875 | 0.17568
2019-10-23 03:00 | 2019-10-23 05:00 | 611.111 | 0.1746
2019-10-23 04:00 | 2019-10-23 06:00 | 554.931 | 0.15855
2019-10-23 05:00 | 2019-10-23 07:00 | 465.308 | 0.13295
2019-10-23 06:00 | 2019-10-23 08:00 | 394.361 | 0.11267
2019-10-23 07:00 | 2019-10-23 09:00 | 256.769 | 0.073363
2019-10-23 08:00 | 2019-10-23 10:00 | 213.127 | 0.060893
2019-10-23 09:00 | 2019-10-23 11:00 | 190.405 | 0.054401
2019-10-23 10:00 | 2019-10-23 12:00 | 148.313 | 0.042375
2019-10-23 11:00 | 2019-10-23 13:00 | 133.715 | 0.038204
2019-10-23 12:00 | 2019-10-23 14:00 | 157.513 | 0.045004
2019-10-23 13:00 | 2019-10-23 15:00 | 207.949 | 0.059414
2019-10-23 14:00 | 2019-10-23 16:00 | 267.065 | 0.076304
2019-10-23 15:00 | 2019-10-23 17:00 | 406.329 | 0.11609
2019-10-23 16:00 | 2019-10-23 18:00 | 781.992 | 0.22343
2019-10-23 17:00 | 2019-10-23 19:00 | 889.65 | 0.25419
2019-10-23 18:00 | 2019-10-23 20:00 | 837.634 | 0.23932
2019-10-23 19:00 | 2019-10-23 21:00 | 774.472 | 0.22128
2019-10-23 20:00 | 2019-10-23 22:00 | 691.649 | 0.19761
2019-10-23 21:00 | 2019-10-23 23:00 | 596.624 | 0.17046
2019-10-23 22:00 | 2019-10-24 | 483.31 | 0.13809
2019-10-23 23:00 | 2019-10-24 01:00 | 496.409 | 0.14183
2019-10-24 | 2019-10-24 02:00 | 625.064 | 0.17859
2019-10-24 01:00 | 2019-10-24 03:00 | 675.605 | 0.19303
2019-10-24 02:00 | 2019-10-24 04:00 | 639.852 | 0.18281
2019-10-24 03:00 | 2019-10-24 05:00 | 620.575 | 0.17731
2019-10-24 04:00 | 2019-10-24 06:00 | 522.205 | 0.1492
2019-10-24 05:00 | 2019-10-24 07:00 | 399.633 | 0.11418
2019-10-24 06:00 | 2019-10-24 08:00 | 361.037 | 0.10315
2019-10-24 07:00 | 2019-10-24 09:00 | 294.633 | 0.084181
2019-10-24 08:00 | 2019-10-24 10:00 | 164.657 | 0.047045
2019-10-24 09:00 | 2019-10-24 11:00 | 116.448 | 0.033271
2019-10-24 10:00 | 2019-10-24 12:00 | 132.91 | 0.037974
2019-10-24 11:00 | 2019-10-24 13:00 | 202.332 | 0.057809
2019-10-24 12:00 | 2019-10-24 14:00 | 224.724 | 0.064207
2019-10-24 13:00 | 2019-10-24 15:00 | 195.923 | 0.055978
2019-10-24 14:00 | 2019-10-24 16:00 | 268.622 | 0.076749
2019-10-24 15:00 | 2019-10-24 17:00 | 348.229 | 0.099494
2019-10-24 16:00 | 2019-10-24 18:00 | 420.082 | 0.12002
2019-10-24 17:00 | 2019-10-24 19:00 | 580.737 | 0.16592
2019-10-24 18:00 | 2019-10-24 20:00 | 799.805 | 0.22852
2019-10-24 19:00 | 2019-10-24 21:00 | 812.775 | 0.23222
2019-10-24 20:00 | 2019-10-24 22:00 | 777.943 | 0.22227
2019-10-24 21:00 | 2019-10-24 23:00 | 809.08 | 0.23117
2019-10-24 22:00 | 2019-10-25 | 759.098 | 0.21689
2019-10-24 23:00 | 2019-10-25 01:00 | 665.148 | 0.19004
2019-10-25 | 2019-10-25 02:00 | 712.929 | 0.20369
2019-10-25 01:00 | 2019-10-25 03:00 | 811.604 | 0.23189
2019-10-25 02:00 | 2019-10-25 04:00 | 782.045 | 0.22344
2019-10-25 03:00 | 2019-10-25 05:00 | 716.126 | 0.20461
2019-10-25 04:00 | 2019-10-25 06:00 | 720.321 | 0.20581
2019-10-25 05:00 | 2019-10-25 07:00 | 824.451 | 0.23556
2019-10-25 06:00 | 2019-10-25 08:00 | 812.102 | 0.23203
2019-10-25 07:00 | 2019-10-25 09:00 | 530.043 | 0.15144
2019-10-25 08:00 | 2019-10-25 10:00 | 377.962 | 0.10799
2019-10-25 09:00 | 2019-10-25 11:00 | 461.991 | 0.132
2019-10-25 10:00 | 2019-10-25 12:00 | 446.456 | 0.12756
2019-10-25 11:00 | 2019-10-25 13:00 | 390.995 | 0.11171
2019-10-25 12:00 | 2019-10-25 14:00 | 323.488 | 0.092425
2019-10-25 13:00 | 2019-10-25 15:00 | 263.373 | 0.075249
2019-10-25 14:00 | 2019-10-25 16:00 | 197.481 | 0.056423
2019-10-25 15:00 | 2019-10-25 17:00 | 134.532 | 0.038438
2019-10-25 16:00 | 2019-10-25 18:00 | 79.303 | 0.022658
2019-10-25 17:00 | 2019-10-25 19:00 | 61.197 | 0.017485
2019-10-25 18:00 | 2019-10-25 20:00 | 92.247 | 0.026356
2019-10-25 19:00 | 2019-10-25 21:00 | 177.433 | 0.050695
2019-10-25 20:00 | 2019-10-25 22:00 | 294.667 | 0.084191
2019-10-25 21:00 | 2019-10-25 23:00 | 361.44 | 0.10327
2019-10-25 22:00 | 2019-10-26 | 362.941 | 0.1037
2019-10-25 23:00 | 2019-10-26 01:00 | 352.64 | 0.10075
2019-10-26 | 2019-10-26 02:00 | 353.432 | 0.10098
2019-10-26 01:00 | 2019-10-26 03:00 | 398.085 | 0.11374
2019-10-26 02:00 | 2019-10-26 04:00 | 477.219 | 0.13635
2019-10-26 03:00 | 2019-10-26 05:00 | 492.077 | 0.14059
2019-10-26 04:00 | 2019-10-26 06:00 | 453.543 | 0.12958
2019-10-26 05:00 | 2019-10-26 07:00 | 476.962 | 0.13627
2019-10-26 06:00 | 2019-10-26 08:00 | 542.923 | 0.15512
2019-10-26 07:00 | 2019-10-26 09:00 | 401.322 | 0.11466
2019-10-26 08:00 | 2019-10-26 10:00 | 226.933 | 0.064838
2019-10-26 09:00 | 2019-10-26 11:00 | 274.677 | 0.078479
2019-10-26 10:00 | 2019-10-26 12:00 | 358.725 | 0.10249
2019-10-26 11:00 | 2019-10-26 13:00 | 441.31 | 0.12609
2019-10-26 12:00 | 2019-10-26 14:00 | 509.288 | 0.14551
2019-10-26 13:00 | 2019-10-26 15:00 | 556.98 | 0.15914
2019-10-26 14:00 | 2019-10-26 16:00 | 516.061 | 0.14745
2019-10-26 15:00 | 2019-10-26 17:00 | 509.144 | 0.14547
2019-10-26 16:00 | 2019-10-26 18:00 | 766.422 | 0.21898
2019-10-26 17:00 | 2019-10-26 19:00 | 1033.429 | 0.29527
2019-10-26 18:00 | 2019-10-26 20:00 | 1239.432 | 0.35412
2019-10-26 19:00 | 2019-10-26 21:00 | 1367.45 | 0.3907
2019-10-26 20:00 | 2019-10-26 22:00 | 1407.88 | 0.40225
2019-10-26 21:00 | 2019-10-26 23:00 | 1396.916 | 0.39912
2019-10-26 22:00 | 2019-10-27 | 1384.695 | 0.39563
2019-10-26 23:00 | 2019-10-27 01:00 | 1390.595 | 0.39731
2019-10-27 | 2019-10-27 02:00 | 1381.022 | 0.39458
2019-10-27 01:00 | 2019-10-27 02:00 | 1338.876 | 0.38254
2019-10-27 02:00 | 2019-10-27 03:00 | 1297.094 | 0.3706
2019-10-27 03:00 | 2019-10-27 04:00 | 1322.437 | 0.37784
2019-10-27 04:00 | 2019-10-27 05:00 | 1324.794 | 0.37851
2019-10-27 05:00 | 2019-10-27 06:00 | 1293.702 | 0.36963
2019-10-27 06:00 | 2019-10-27 07:00 | 1220.617 | 0.34875
2019-10-27 07:00 | 2019-10-27 08:00 | 915.899 | 0.26169
2019-10-27 08:00 | 2019-10-27 09:00 | 583.948 | 0.16684
2019-10-27 09:00 | 2019-10-27 10:00 | 697.347 | 0.19924
2019-10-27 10:00 | 2019-10-27 11:00 | 555.825 | 0.15881
2019-10-27 11:00 | 2019-10-27 12:00 | 411.431 | 0.11755
2019-10-27 12:00 | 2019-10-27 13:00 | 303.27 | 0.086649
2019-10-27 13:00 | 2019-10-27 14:00 | 184.795 | 0.052799
2019-10-27 14:00 | 2019-10-27 15:00 | 122.888 | 0.035111
2019-10-27 15:00 | 2019-10-27 16:00 | 130.582 | 0.037309
2019-10-27 16:00 | 2019-10-27 17:00 | 157.964 | 0.045133
2019-10-27 17:00 | 2019-10-27 18:00 | 208.774 | 0.05965
2019-10-27 18:00 | 2019-10-27 19:00 | 318.762 | 0.091075
2019-10-27 19:00 | 2019-10-27 20:00 | 401.361 | 0.11467
2019-10-27 20:00 | 2019-10-27 21:00 | 430.934 | 0.12312
2019-10-27 21:00 | 2019-10-27 22:00 | 351.873 | 0.10054
2019-10-27 22:00 | 2019-10-27 23:00 | 256.052 | 0.073158
2019-10-27 23:00 | 2019-10-28 | 225.11 | 0.064317
2019-10-28 | 2019-10-28 01:00 | 196.11 | 0.056031
2019-10-28 01:00 | 2019-10-28 02:00 | 195.456 | 0.055845
2019-10-28 02:00 | 2019-10-28 03:00 | 201.066 | 0.057447
2019-10-28 03:00 | 2019-10-28 04:00 | 216.465 | 0.061847
2019-10-28 04:00 | 2019-10-28 05:00 | 222.035 | 0.063439
2019-10-28 05:00 | 2019-10-28 06:00 | 238.385 | 0.06811
2019-10-28 06:00 | 2019-10-28 07:00 | 257.86 | 0.073674
2019-10-28 07:00 | 2019-10-28 08:00 | 267.091 | 0.076312
2019-10-28 08:00 | 2019-10-28 09:00 | 341.887 | 0.097682
2019-10-28 09:00 | 2019-10-28 10:00 | 426.834 | 0.12195
2019-10-28 10:00 | 2019-10-28 11:00 | 441.305 | 0.12609
2019-10-28 11:00 | 2019-10-28 12:00 | 420.073 | 0.12002
2019-10-28 12:00 | 2019-10-28 13:00 | 405.167 | 0.11576
2019-10-28 13:00 | 2019-10-28 14:00 | 418.572 | 0.11959
2019-10-28 14:00 | 2019-10-28 15:00 | 463.499 | 0.13243
2019-10-28 15:00 | 2019-10-28 16:00 | 481.153 | 0.13747
2019-10-28 16:00 | 2019-10-28 17:00 | 606.301 | 0.17323
2019-10-28 17:00 | 2019-10-28 18:00 | 662.61 | 0.18932
2019-10-28 18:00 | 2019-10-28 19:00 | 615.39 | 0.17583
2019-10-28 19:00 | 2019-10-28 20:00 | 556.801 | 0.15909
2019-10-28 20:00 | 2019-10-28 21:00 | 504.041 | 0.14401
2019-10-28 21:00 | 2019-10-28 22:00 | 460.54 | 0.13158
2019-10-28 22:00 | 2019-10-28 23:00 | 431.466 | 0.12328
2019-10-28 23:00 | 2019-10-29 | 401.82 | 0.11481
2019-10-29 | 2019-10-29 01:00 | 360.375 | 0.10296
2019-10-29 01:00 | 2019-10-29 02:00 | 320.557 | 0.091588
2019-10-29 02:00 | 2019-10-29 03:00 | 326.576 | 0.093307
2019-10-29 03:00 | 2019-10-29 04:00 | 315.694 | 0.090198
2019-10-29 04:00 | 2019-10-29 05:00 | 307.139 | 0.087754
2019-10-29 05:00 | 2019-10-29 06:00 | 337.698 | 0.096485
2019-10-29 06:00 | 2019-10-29 07:00 | 318.067 | 0.090876
2019-10-29 07:00 | 2019-10-29 08:00 | 312.889 | 0.089397
2019-10-29 08:00 | 2019-10-29 09:00 | 364.528 | 0.10415
2019-10-29 09:00 | 2019-10-29 10:00 | 403.338 | 0.11524
2019-10-29 10:00 | 2019-10-29 11:00 | 496.409 | 0.14183
2019-10-29 11:00 | 2019-10-29 12:00 | 533.449 | 0.15241
2019-10-29 12:00 | 2019-10-29 13:00 | 570.259 | 0.16293
2019-10-29 13:00 | 2019-10-29 14:00 | 595.454 | 0.17013
2019-10-29 14:00 | 2019-10-29 15:00 | 579.403 | 0.16554
2019-10-29 15:00 | 2019-10-29 16:00 | 504.116 | 0.14403
2019-10-29 16:00 | 2019-10-29 17:00 | 605.877 | 0.17311
2019-10-29 17:00 | 2019-10-29 18:00 | 759.175 | 0.21691
2019-10-29 18:00 | 2019-10-29 19:00 | 844.295 | 0.24123
2019-10-29 19:00 | 2019-10-29 20:00 | 865.593 | 0.24731
2019-10-29 20:00 | 2019-10-29 21:00 | 866.328 | 0.24752
2019-10-29 21:00 | 2019-10-29 22:00 | 852.828 | 0.24367
2019-10-29 22:00 | 2019-10-29 23:00 | 812.315 | 0.23209
2019-10-29 23:00 | 2019-10-30 | 764.477 | 0.21842
2019-10-30 | 2019-10-30 01:00 | 716.105 | 0.2046
2019-10-30 01:00 | 2019-10-30 02:00 | 653.161 | 0.18662
2019-10-30 02:00 | 2019-10-30 03:00 | 584.754 | 0.16707
2019-10-30 03:00 | 2019-10-30 04:00 | 556.779 | 0.15908
2019-10-30 04:00 | 2019-10-30 05:00 | 515.076 | 0.14716
2019-10-30 05:00 | 2019-10-30 06:00 | 517.954 | 0.14799
2019-10-30 06:00 | 2019-10-30 07:00 | 490.701 | 0.1402
2019-10-30 07:00 | 2019-10-30 08:00 | 452.371 | 0.12925
2019-10-30 08:00 | 2019-10-30 09:00 | 468.545 | 0.13387
2019-10-30 09:00 | 2019-10-30 10:00 | 631.319 | 0.18038
2019-10-30 10:00 | 2019-10-30 11:00 | 789.125 | 0.22546
2019-10-30 11:00 | 2019-10-30 12:00 | 859.694 | 0.24563
2019-10-30 12:00 | 2019-10-30 13:00 | 862.798 | 0.24651
2019-10-30 13:00 | 2019-10-30 14:00 | 846.169 | 0.24176
2019-10-30 14:00 | 2019-10-30 15:00 | 747.646 | 0.21361
2019-10-30 15:00 | 2019-10-30 16:00 | 674.551 | 0.19273
2019-10-30 16:00 | 2019-10-30 17:00 | 852.023 | 0.24344
2019-10-30 17:00 | 2019-10-30 18:00 | 909.886 | 0.25997
2019-10-30 18:00 | 2019-10-30 19:00 | 861.066 | 0.24602
2019-10-30 19:00 | 2019-10-30 20:00 | 845.866 | 0.24168
2019-10-30 20:00 | 2019-10-30 21:00 | 822.015 | 0.23486
2019-10-30 21:00 | 2019-10-30 22:00 | 851.466 | 0.24328
2019-10-30 22:00 | 2019-10-30 23:00 | 877.452 | 0.2507
2019-10-30 23:00 | 2019-10-31 | 907.61 | 0.25932
2019-10-31 | 2019-10-31 01:00 | 915.831 | 0.26167
2019-10-31 01:00 | 2019-10-31 02:00 | 903.603 | 0.25817
2019-10-31 02:00 | 2019-10-31 03:00 | 857.53 | 0.24501
2019-10-31 03:00 | 2019-10-31 04:00 | 822.111 | 0.23489
2019-10-31 04:00 | 2019-10-31 05:00 | 784.675 | 0.22419
2019-10-31 05:00 | 2019-10-31 06:00 | 725.458 | 0.20727
2019-10-31 06:00 | 2019-10-31 07:00 | 693.622 | 0.19818
2019-10-31 07:00 | 2019-10-31 08:00 | 474.535 | 0.13558
2019-10-31 08:00 | 2019-10-31 09:00 | 344.891 | 0.09854
2019-10-31 09:00 | 2019-10-31 10:00 | 397.33 | 0.11352
2019-10-31 10:00 | 2019-10-31 11:00 | 426.147 | 0.12176
2019-10-31 11:00 | 2019-10-31 12:00 | 413.405 | 0.11812
2019-10-31 12:00 | 2019-10-31 13:00 | 367.862 | 0.1051
2019-10-31 13:00 | 2019-10-31 14:00 | 335.529 | 0.095865
2019-10-31 14:00 | 2019-10-31 15:00 | 333.081 | 0.095166
2019-10-31 15:00 | 2019-10-31 16:00 | 387.543 | 0.11073
2019-10-31 16:00 | 2019-10-31 17:00 | 556.728 | 0.15907
2019-10-31 17:00 | 2019-10-31 18:00 | 720.549 | 0.20587
2019-10-31 18:00 | 2019-10-31 19:00 | 766.468 | 0.21899
2019-10-31 19:00 | 2019-10-31 20:00 | 703.535 | 0.20101
2019-10-31 20:00 | 2019-10-31 21:00 | 578.894 | 0.1654
2019-10-31 21:00 | 2019-10-31 22:00 | 450.271 | 0.12865
2019-10-31 22:00 | 2019-10-31 23:00 | 370.096 | 0.10574
2019-10-31 23:00 | 2019-11-01 | 347.689 | 0.09934
2019-11-01 | 2019-11-01 01:00 | 323.124 | 0.092321
2019-11-01 01:00 | 2019-11-01 02:00 | 298.207 | 0.085202
2019-11-01 02:00 | 2019-11-01 03:00 | 281.564 | 0.080447
2019-11-01 03:00 | 2019-11-01 04:00 | 270.154 | 0.077187
2019-11-01 04:00 | 2019-11-01 05:00 | 308.533 | 0.088152
2019-11-01 05:00 | 2019-11-01 06:00 | 350.019 | 0.10001
2019-11-01 06:00 | 2019-11-01 07:00 | 372.372 | 0.10639
2019-11-01 07:00 | 2019-11-01 08:00 | 365.648 | 0.10447
2019-11-01 08:00 | 2019-11-01 09:00 | 378.531 | 0.10815
2019-11-01 09:00 | 2019-11-01 10:00 | 414.952 | 0.11856
2019-11-01 10:00 | 2019-11-01 11:00 | 523.459 | 0.14956
2019-11-01 11:00 | 2019-11-01 12:00 | 554.19 | 0.15834
2019-11-01 12:00 | 2019-11-01 13:00 | 498.626 | 0.14246
2019-11-01 13:00 | 2019-11-01 14:00 | 488.471 | 0.13956
2019-11-01 14:00 | 2019-11-01 15:00 | 573.339 | 0.16381
2019-11-01 15:00 | 2019-11-01 16:00 | 730.862 | 0.20882
2019-11-01 16:00 | 2019-11-01 17:00 | 1043.51 | 0.29815
2019-11-01 17:00 | 2019-11-01 18:00 | 1183.326 | 0.33809
2019-11-01 18:00 | 2019-11-01 19:00 | 1348.794 | 0.38537
2019-11-01 19:00 | 2019-11-01 20:00 | 1396.932 | 0.39912
2019-11-01 20:00 | 2019-11-01 21:00 | 1535.541 | 0.43873
2019-11-01 21:00 | 2019-11-01 22:00 | 1464.178 | 0.41834
2019-11-01 22:00 | 2019-11-01 23:00 | 1594.507 | 0.45557
2019-11-01 23:00 | 2019-11-02 | 1558.116 | 0.44518
2019-11-02 | 2019-11-02 01:00 | 1252.062 | 0.35773
2019-11-02 01:00 | 2019-11-02 02:00 | 1182.355 | 0.33782
2019-11-02 02:00 | 2019-11-02 03:00 | 1320.655 | 0.37733
2019-11-02 03:00 | 2019-11-02 04:00 | 1293.616 | 0.3696
2019-11-02 04:00 | 2019-11-02 05:00 | 1407.897 | 0.40226
2019-11-02 05:00 | 2019-11-02 06:00 | 1823.459 | 0.52099
2019-11-02 06:00 | 2019-11-02 07:00 | 2059.707 | 0.58849
2019-11-02 07:00 | 2019-11-02 08:00 | 1989.978 | 0.56857
2019-11-02 08:00 | 2019-11-02 09:00 | 1905.186 | 0.54434
2019-11-02 09:00 | 2019-11-02 10:00 | 1520.871 | 0.43453
2019-11-02 10:00 | 2019-11-02 11:00 | 1687.145 | 0.48204
2019-11-02 11:00 | 2019-11-02 12:00 | 1884.496 | 0.53843
2019-11-02 12:00 | 2019-11-02 13:00 | 1884.498 | 0.53843
2019-11-02 13:00 | 2019-11-02 14:00 | 1705.523 | 0.48729
2019-11-02 14:00 | 2019-11-02 15:00 | 1266.194 | 0.36177
2019-11-02 15:00 | 2019-11-02 16:00 | 1192.648 | 0.34076
2019-11-02 16:00 | 2019-11-02 17:00 | 1338.889 | 0.38254
2019-11-02 17:00 | 2019-11-02 18:00 | 1410.854 | 0.4031
2019-11-02 18:00 | 2019-11-02 19:00 | 1370.494 | 0.39157
2019-11-02 19:00 | 2019-11-02 20:00 | 1346.362 | 0.38467
2019-11-02 20:00 | 2019-11-02 21:00 | 1281.42 | 0.36612
2019-11-02 21:00 | 2019-11-02 22:00 | 1075.374 | 0.30725
2019-11-02 22:00 | 2019-11-02 23:00 | 1022.668 | 0.29219
2019-11-02 23:00 | 2019-11-03 | 1164.894 | 0.33283
2019-11-03 | 2019-11-03 01:00 | 1127.421 | 0.32212
2019-11-03 01:00 | 2019-11-03 02:00 | 934.67 | 0.26705
2019-11-03 02:00 | 2019-11-03 03:00 | 811.19 | 0.23177
2019-11-03 03:00 | 2019-11-03 04:00 | 908.709 | 0.25963
2019-11-03 04:00 | 2019-11-03 05:00 | 1039.628 | 0.29704
2019-11-03 05:00 | 2019-11-03 06:00 | 872.286 | 0.24922
2019-11-03 06:00 | 2019-11-03 07:00 | 778.377 | 0.22239
2019-11-03 07:00 | 2019-11-03 08:00 | 695.976 | 0.19885
2019-11-03 08:00 | 2019-11-03 09:00 | 602.467 | 0.17213
2019-11-03 09:00 | 2019-11-03 10:00 | 521.237 | 0.14892
2019-11-03 10:00 | 2019-11-03 11:00 | 423.372 | 0.12096
2019-11-03 11:00 | 2019-11-03 12:00 | 394.625 | 0.11275
2019-11-03 12:00 | 2019-11-03 13:00 | 434.348 | 0.1241
2019-11-03 13:00 | 2019-11-03 14:00 | 451.609 | 0.12903
2019-11-03 14:00 | 2019-11-03 15:00 | 496.508 | 0.14186
2019-11-03 15:00 | 2019-11-03 16:00 | 647.999 | 0.18514
2019-11-03 16:00 | 2019-11-03 17:00 | 835.646 | 0.23876
2019-11-03 17:00 | 2019-11-03 18:00 | 989.172 | 0.28262
2019-11-03 18:00 | 2019-11-03 19:00 | 1288.668 | 0.36819
2019-11-03 19:00 | 2019-11-03 20:00 | 1312.965 | 0.37513
2019-11-03 20:00 | 2019-11-03 21:00 | 1237.608 | 0.3536
2019-11-03 21:00 | 2019-11-03 22:00 | 1444.731 | 0.41278
2019-11-03 22:00 | 2019-11-03 23:00 | 1513.328 | 0.43238
2019-11-03 23:00 | 2019-11-04 | 1243.422 | 0.35526
2019-11-04 | 2019-11-04 01:00 | 1313.069 | 0.37516
2019-11-04 01:00 | 2019-11-04 02:00 | 1396.891 | 0.39911
2019-11-04 02:00 | 2019-11-04 03:00 | 1441.596 | 0.41188
2019-11-04 03:00 | 2019-11-04 04:00 | 1594.479 | 0.45557
2019-11-04 04:00 | 2019-11-04 05:00 | 1472.218 | 0.42063
2019-11-04 05:00 | 2019-11-04 06:00 | 1280.664 | 0.3659
2019-11-04 06:00 | 2019-11-04 07:00 | 1204.888 | 0.34425
2019-11-04 07:00 | 2019-11-04 08:00 | 1199.309 | 0.34266
2019-11-04 08:00 | 2019-11-04 09:00 | 1245.199 | 0.35577
2019-11-04 09:00 | 2019-11-04 10:00 | 1367.842 | 0.39081
2019-11-04 10:00 | 2019-11-04 11:00 | 1613.948 | 0.46113
2019-11-04 11:00 | 2019-11-04 12:00 | 1666.93 | 0.47627
2019-11-04 12:00 | 2019-11-04 13:00 | 2078.962 | 0.59399
2019-11-04 13:00 | 2019-11-04 14:00 | 2081.823 | 0.59481
2019-11-04 14:00 | 2019-11-04 15:00 | 1540.21 | 0.44006
2019-11-04 15:00 | 2019-11-04 16:00 | 1201.068 | 0.34316
2019-11-04 16:00 | 2019-11-04 17:00 | 1090.489 | 0.31157
2019-11-04 17:00 | 2019-11-04 18:00 | 1132.772 | 0.32365
2019-11-04 18:00 | 2019-11-04 19:00 | 1281.406 | 0.36612
2019-11-04 19:00 | 2019-11-04 20:00 | 1493.769 | 0.42679
2019-11-04 20:00 | 2019-11-04 21:00 | 1759.133 | 0.50261
2019-11-04 21:00 | 2019-11-04 22:00 | 1656.958 | 0.47342
2019-11-04 22:00 | 2019-11-04 23:00 | 1457.36 | 0.41639
2019-11-04 23:00 | 2019-11-05 | 1384.416 | 0.39555
2019-11-05 | 2019-11-05 01:00 | 1290.965 | 0.36885
2019-11-05 01:00 | 2019-11-05 02:00 | 1200.608 | 0.34303
2019-11-05 02:00 | 2019-11-05 03:00 | 1040.603 | 0.29732
2019-11-05 03:00 | 2019-11-05 04:00 | 922.973 | 0.26371
2019-11-05 04:00 | 2019-11-05 05:00 | 856.544 | 0.24473
2019-11-05 05:00 | 2019-11-05 06:00 | 811.429 | 0.23184
2019-11-05 06:00 | 2019-11-05 07:00 | 717.796 | 0.20508
2019-11-05 07:00 | 2019-11-05 08:00 | 527.448 | 0.1507
2019-11-05 08:00 | 2019-11-05 09:00 | 345.388 | 0.098682
2019-11-05 09:00 | 2019-11-05 10:00 | 271.715 | 0.077633
2019-11-05 10:00 | 2019-11-05 11:00 | 257.217 | 0.073491
2019-11-05 11:00 | 2019-11-05 12:00 | 251.508 | 0.071859
2019-11-05 12:00 | 2019-11-05 13:00 | 219.132 | 0.062609
2019-11-05 13:00 | 2019-11-05 14:00 | 178.83 | 0.051094
2019-11-05 14:00 | 2019-11-05 15:00 | 143.191 | 0.040912
2019-11-05 15:00 | 2019-11-05 16:00 | 113.237 | 0.032353
2019-11-05 16:00 | 2019-11-05 17:00 | 98.002 | 0.028001
2019-11-05 17:00 | 2019-11-05 18:00 | 99.226 | 0.02835
2019-11-05 18:00 | 2019-11-05 19:00 | 115.853 | 0.033101
2019-11-05 19:00 | 2019-11-05 20:00 | 149.462 | 0.042703
2019-11-05 20:00 | 2019-11-05 21:00 | 201.239 | 0.057497
2019-11-05 21:00 | 2019-11-05 22:00 | 259.965 | 0.074276
2019-11-05 22:00 | 2019-11-05 23:00 | 300.422 | 0.085835
2019-11-05 23:00 | 2019-11-06 | 330.07 | 0.094306
2019-11-06 | 2019-11-06 01:00 | 340.139 | 0.097183
2019-11-06 01:00 | 2019-11-06 02:00 | 324.007 | 0.092573
2019-11-06 02:00 | 2019-11-06 03:00 | 308 | 0.088
2019-11-06 03:00 | 2019-11-06 04:00 | 297.362 | 0.084961
2019-11-06 04:00 | 2019-11-06 05:00 | 298.151 | 0.085186
2019-11-06 05:00 | 2019-11-06 06:00 | 308.532 | 0.088152
2019-11-06 06:00 | 2019-11-06 07:00 | 314.963 | 0.089989
2019-11-06 07:00 | 2019-11-06 08:00 | 282.272 | 0.080649
2019-11-06 08:00 | 2019-11-06 09:00 | 246.697 | 0.070485
2019-11-06 09:00 | 2019-11-06 10:00 | 340.373 | 0.097249
2019-11-06 10:00 | 2019-11-06 11:00 | 503.542 | 0.14387
2019-11-06 11:00 | 2019-11-06 12:00 | 627.016 | 0.17915
2019-11-06 12:00 | 2019-11-06 13:00 | 648.46 | 0.18527
2019-11-06 13:00 | 2019-11-06 14:00 | 615.378 | 0.17582
2019-11-06 14:00 | 2019-11-06 15:00 | 523.967 | 0.1497
2019-11-06 15:00 | 2019-11-06 16:00 | 501.982 | 0.14342
2019-11-06 16:00 | 2019-11-06 17:00 | 683.396 | 0.19526
2019-11-06 17:00 | 2019-11-06 18:00 | 780.956 | 0.22313
2019-11-06 18:00 | 2019-11-06 19:00 | 791.908 | 0.22626
2019-11-06 19:00 | 2019-11-06 20:00 | 783.45 | 0.22384
2019-11-06 20:00 | 2019-11-06 21:00 | 768.909 | 0.21969
2019-11-06 21:00 | 2019-11-06 22:00 | 721.694 | 0.2062
2019-11-06 22:00 | 2019-11-06 23:00 | 662.469 | 0.18928
2019-11-06 23:00 | 2019-11-07 | 642.812 | 0.18366
2019-11-07 | 2019-11-07 01:00 | 627.014 | 0.17915
2019-11-07 01:00 | 2019-11-07 02:00 | 636.826 | 0.18195
2019-11-07 02:00 | 2019-11-07 03:00 | 646.314 | 0.18466
2019-11-07 03:00 | 2019-11-07 04:00 | 666.234 | 0.19035
2019-11-07 04:00 | 2019-11-07 05:00 | 710.704 | 0.20306
2019-11-07 05:00 | 2019-11-07 06:00 | 752.744 | 0.21507
2019-11-07 06:00 | 2019-11-07 07:00 | 760.517 | 0.21729
2019-11-07 07:00 | 2019-11-07 08:00 | 702.155 | 0.20062
2019-11-07 08:00 | 2019-11-07 09:00 | 536.77 | 0.15336
2019-11-07 09:00 | 2019-11-07 10:00 | 593.619 | 0.16961
2019-11-07 10:00 | 2019-11-07 11:00 | 948.248 | 0.27093
2019-11-07 11:00 | 2019-11-07 12:00 | 1661.715 | 0.47478
2019-11-07 12:00 | 2019-11-07 13:00 | 1905.648 | 0.54447
2019-11-07 13:00 | 2019-11-07 14:00 | 1555.229 | 0.44435
2019-11-07 14:00 | 2019-11-07 15:00 | 1180.689 | 0.33734
2019-11-07 15:00 | 2019-11-07 16:00 | 1093.689 | 0.31248
2019-11-07 16:00 | 2019-11-07 17:00 | 983.789 | 0.28108
2019-11-07 17:00 | 2019-11-07 18:00 | 843.949 | 0.24113
2019-11-07 18:00 | 2019-11-07 19:00 | 695.89 | 0.19883
2019-11-07 19:00 | 2019-11-07 20:00 | 545.963 | 0.15599
2019-11-07 20:00 | 2019-11-07 21:00 | 430.49 | 0.123
2019-11-07 21:00 | 2019-11-07 22:00 | 309.784 | 0.08851
2019-11-07 22:00 | 2019-11-07 23:00 | 189.724 | 0.054207
2019-11-07 23:00 | 2019-11-08 | 93.351 | 0.026672
2019-11-08 | 2019-11-08 01:00 | 77.874 | 0.02225
2019-11-08 01:00 | 2019-11-08 02:00 | 118.284 | 0.033795
2019-11-08 02:00 | 2019-11-08 03:00 | 162.719 | 0.046491
2019-11-08 03:00 | 2019-11-08 04:00 | 195.52 | 0.055863
2019-11-08 04:00 | 2019-11-08 05:00 | 227.084 | 0.064881
2019-11-08 05:00 | 2019-11-08 06:00 | 168.174 | 0.04805
2019-11-08 06:00 | 2019-11-08 07:00 | 74.305 | 0.02123
2019-11-08 07:00 | 2019-11-08 08:00 | 30.405 | 0.0086871
2019-11-08 08:00 | 2019-11-08 09:00 | 11.087 | 0.0031677
2019-11-08 09:00 | 2019-11-08 10:00 | 19.169 | 0.0054769
2019-11-08 10:00 | 2019-11-08 11:00 | 43.673 | 0.012478
2019-11-08 11:00 | 2019-11-08 12:00 | 83.415 | 0.023833
2019-11-08 12:00 | 2019-11-08 13:00 | 128.284 | 0.036653
2019-11-08 13:00 | 2019-11-08 14:00 | 158.159 | 0.045188
2019-11-08 14:00 | 2019-11-08 15:00 | 151.714 | 0.043347
2019-11-08 15:00 | 2019-11-08 16:00 | 156.043 | 0.044584
2019-11-08 16:00 | 2019-11-08 17:00 | 175.08 | 0.050023
2019-11-08 17:00 | 2019-11-08 18:00 | 194.125 | 0.055464
2019-11-08 18:00 | 2019-11-08 19:00 | 192.038 | 0.054868
2019-11-08 19:00 | 2019-11-08 20:00 | 178.463 | 0.050989
2019-11-08 20:00 | 2019-11-08 21:00 | 173.299 | 0.049514
2019-11-08 21:00 | 2019-11-08 22:00 | 192.132 | 0.054895
2019-11-08 22:00 | 2019-11-08 23:00 | 228.032 | 0.065152
2019-11-08 23:00 | 2019-11-09 | 275.471 | 0.078706
2019-11-09 | 2019-11-09 01:00 | 329.256 | 0.094073
2019-11-09 01:00 | 2019-11-09 02:00 | 375.296 | 0.10723
2019-11-09 02:00 | 2019-11-09 03:00 | 424.292 | 0.12123
2019-11-09 03:00 | 2019-11-09 04:00 | 457.894 | 0.13083
2019-11-09 04:00 | 2019-11-09 05:00 | 517.761 | 0.14793
2019-11-09 05:00 | 2019-11-09 06:00 | 578.29 | 0.16523
2019-11-09 06:00 | 2019-11-09 07:00 | 631.858 | 0.18053
2019-11-09 07:00 | 2019-11-09 08:00 | 542.46 | 0.15499
2019-11-09 08:00 | 2019-11-09 09:00 | 377.674 | 0.10791
2019-11-09 09:00 | 2019-11-09 10:00 | 358.585 | 0.10245
2019-11-09 10:00 | 2019-11-09 11:00 | 382.089 | 0.10917
2019-11-09 11:00 | 2019-11-09 12:00 | 430.094 | 0.12288
2019-11-09 12:00 | 2019-11-09 13:00 | 403.571 | 0.11531
2019-11-09 13:00 | 2019-11-09 14:00 | 341.21 | 0.097489
2019-11-09 14:00 | 2019-11-09 15:00 | 280.351 | 0.0801
2019-11-09 15:00 | 2019-11-09 16:00 | 232.388 | 0.066397
2019-11-09 16:00 | 2019-11-09 17:00 | 217.119 | 0.062034
2019-11-09 17:00 | 2019-11-09 18:00 | 200.42 | 0.057263
2019-11-09 18:00 | 2019-11-09 19:00 | 209.621 | 0.059892
2019-11-09 19:00 | 2019-11-09 20:00 | 247.637 | 0.070753
2019-11-09 20:00 | 2019-11-09 21:00 | 300.068 | 0.085734
2019-11-09 21:00 | 2019-11-09 22:00 | 326.518 | 0.093291
2019-11-09 22:00 | 2019-11-09 23:00 | 321.31 | 0.091803
2019-11-09 23:00 | 2019-11-10 | 297.369 | 0.084963
2019-11-10 | 2019-11-10 01:00 | 268.029 | 0.07658
2019-11-10 01:00 | 2019-11-10 02:00 | 252.632 | 0.072181
2019-11-10 02:00 | 2019-11-10 03:00 | 232.317 | 0.066376
2019-11-10 03:00 | 2019-11-10 04:00 | 201.648 | 0.057614
2019-11-10 04:00 | 2019-11-10 05:00 | 194.738 | 0.055639
2019-11-10 05:00 | 2019-11-10 06:00 | 184.566 | 0.052733
2019-11-10 06:00 | 2019-11-10 07:00 | 191.706 | 0.054773
2019-11-10 07:00 | 2019-11-10 08:00 | 173.308 | 0.049517
2019-11-10 08:00 | 2019-11-10 09:00 | 125.855 | 0.035959
2019-11-10 09:00 | 2019-11-10 10:00 | 80.986 | 0.023139
2019-11-10 10:00 | 2019-11-10 11:00 | 48.221 | 0.013777
2019-11-10 11:00 | 2019-11-10 12:00 | 37.165 | 0.010619
2019-11-10 12:00 | 2019-11-10 13:00 | 33.477 | 0.0095649
2019-11-10 13:00 | 2019-11-10 14:00 | 39.81 | 0.011374
2019-11-10 14:00 | 2019-11-10 15:00 | 65.554 | 0.01873
2019-11-10 15:00 | 2019-11-10 16:00 | 152.71 | 0.043631
2019-11-10 16:00 | 2019-11-10 17:00 | 250.316 | 0.071519
2019-11-10 17:00 | 2019-11-10 18:00 | 266.114 | 0.076033
2019-11-10 18:00 | 2019-11-10 19:00 | 247.449 | 0.0707
2019-11-10 19:00 | 2019-11-10 20:00 | 265.345 | 0.075813
2019-11-10 20:00 | 2019-11-10 21:00 | 227.057 | 0.064873
2019-11-10 21:00 | 2019-11-10 22:00 | 150.988 | 0.043139
2019-11-10 22:00 | 2019-11-10 23:00 | 126.963 | 0.036275
2019-11-10 23:00 | 2019-11-11 | 138.563 | 0.039589
2019-11-11 | 2019-11-11 01:00 | 102.65 | 0.029329
2019-11-11 01:00 | 2019-11-11 02:00 | 35.351 | 0.0101
2019-11-11 02:00 | 2019-11-11 03:00 | 19.167 | 0.0054763
2019-11-11 03:00 | 2019-11-11 04:00 | 47.437 | 0.013553
2019-11-11 04:00 | 2019-11-11 05:00 | 94.983 | 0.027138
2019-11-11 05:00 | 2019-11-11 06:00 | 125.846 | 0.035956
2019-11-11 06:00 | 2019-11-11 07:00 | 160.162 | 0.045761
2019-11-11 07:00 | 2019-11-11 08:00 | 147.438 | 0.042125
2019-11-11 08:00 | 2019-11-11 09:00 | 87.28 | 0.024937
2019-11-11 09:00 | 2019-11-11 10:00 | 97.315 | 0.027804
2019-11-11 10:00 | 2019-11-11 11:00 | 151.91 | 0.043403
2019-11-11 11:00 | 2019-11-11 12:00 | 191.6 | 0.054743
2019-11-11 12:00 | 2019-11-11 13:00 | 232.83 | 0.066523
2019-11-11 13:00 | 2019-11-11 14:00 | 243.99 | 0.069711
2019-11-11 14:00 | 2019-11-11 15:00 | 191.024 | 0.054578
2019-11-11 15:00 | 2019-11-11 16:00 | 249.239 | 0.071211
2019-11-11 16:00 | 2019-11-11 17:00 | 452.128 | 0.12918
2019-11-11 17:00 | 2019-11-11 18:00 | 621.242 | 0.1775
2019-11-11 18:00 | 2019-11-11 19:00 | 791.929 | 0.22627
2019-11-11 19:00 | 2019-11-11 20:00 | 908.767 | 0.25965
2019-11-11 20:00 | 2019-11-11 21:00 | 893.682 | 0.25534
2019-11-11 21:00 | 2019-11-11 22:00 | 893.06 | 0.25516
2019-11-11 22:00 | 2019-11-11 23:00 | 944.225 | 0.26978
2019-11-11 23:00 | 2019-11-12 | 841.191 | 0.24034
2019-11-12 | 2019-11-12 01:00 | 801.694 | 0.22906
2019-11-12 01:00 | 2019-11-12 02:00 | 838.542 | 0.23958
2019-11-12 02:00 | 2019-11-12 03:00 | 891.044 | 0.25458
2019-11-12 03:00 | 2019-11-12 04:00 | 981.273 | 0.28036
2019-11-12 04:00 | 2019-11-12 05:00 | 1043.614 | 0.29818
2019-11-12 05:00 | 2019-11-12 06:00 | 1075.305 | 0.30723
2019-11-12 06:00 | 2019-11-12 07:00 | 1168.483 | 0.33385
2019-11-12 07:00 | 2019-11-12 08:00 | 1085.582 | 0.31017
2019-11-12 08:00 | 2019-11-12 09:00 | 884.104 | 0.2526
2019-11-12 09:00 | 2019-11-12 10:00 | 1001.451 | 0.28613
2019-11-12 10:00 | 2019-11-12 11:00 | 1129.463 | 0.3227
2019-11-12 11:00 | 2019-11-12 12:00 | 1217.042 | 0.34773
2019-11-12 12:00 | 2019-11-12 13:00 | 1164.891 | 0.33283
2019-11-12 13:00 | 2019-11-12 14:00 | 981.681 | 0.28048
2019-11-12 14:00 | 2019-11-12 15:00 | 647.571 | 0.18502
2019-11-12 15:00 | 2019-11-12 16:00 | 532.757 | 0.15222
2019-11-12 16:00 | 2019-11-12 17:00 | 496.467 | 0.14185
2019-11-12 17:00 | 2019-11-12 18:00 | 478.544 | 0.13673
2019-11-12 18:00 | 2019-11-12 19:00 | 478.793 | 0.1368
2019-11-12 19:00 | 2019-11-12 20:00 | 492.109 | 0.1406
2019-11-12 20:00 | 2019-11-12 21:00 | 547.176 | 0.15634
2019-11-12 21:00 | 2019-11-12 22:00 | 542.855 | 0.1551
2019-11-12 22:00 | 2019-11-12 23:00 | 492.832 | 0.14081
2019-11-12 23:00 | 2019-11-13 | 435.411 | 0.1244
2019-11-13 | 2019-11-13 01:00 | 375.153 | 0.10719
2019-11-13 01:00 | 2019-11-13 02:00 | 323.972 | 0.092563
2019-11-13 02:00 | 2019-11-13 03:00 | 251.695 | 0.071913
2019-11-13 03:00 | 2019-11-13 04:00 | 222.56 | 0.063589
2019-11-13 04:00 | 2019-11-13 05:00 | 251.478 | 0.071851
2019-11-13 05:00 | 2019-11-13 06:00 | 326.562 | 0.093303
2019-11-13 06:00 | 2019-11-13 07:00 | 433.798 | 0.12394
2019-11-13 07:00 | 2019-11-13 08:00 | 496.347 | 0.14181
2019-11-13 08:00 | 2019-11-13 09:00 | 375.12 | 0.10718
2019-11-13 09:00 | 2019-11-13 10:00 | 433.958 | 0.12399
2019-11-13 10:00 | 2019-11-13 11:00 | 529.078 | 0.15117
2019-11-13 11:00 | 2019-11-13 12:00 | 570.456 | 0.16299
2019-11-13 12:00 | 2019-11-13 13:00 | 551.445 | 0.15756
2019-11-13 13:00 | 2019-11-13 14:00 | 498.973 | 0.14256
2019-11-13 14:00 | 2019-11-13 15:00 | 373.584 | 0.10674
2019-11-13 15:00 | 2019-11-13 16:00 | 347.852 | 0.099386
2019-11-13 16:00 | 2019-11-13 17:00 | 423.658 | 0.12105
2019-11-13 17:00 | 2019-11-13 18:00 | 492.773 | 0.14079
2019-11-13 18:00 | 2019-11-13 19:00 | 527.358 | 0.15067
2019-11-13 19:00 | 2019-11-13 20:00 | 511.796 | 0.14623
2019-11-13 20:00 | 2019-11-13 21:00 | 468.012 | 0.13372
2019-11-13 21:00 | 2019-11-13 22:00 | 440.289 | 0.1258
2019-11-13 22:00 | 2019-11-13 23:00 | 430.957 | 0.12313
2019-11-13 23:00 | 2019-11-14 | 428.395 | 0.1224
2019-11-14 | 2019-11-14 01:00 | 430.889 | 0.12311
2019-11-14 01:00 | 2019-11-14 02:00 | 496.428 | 0.14184
2019-11-14 02:00 | 2019-11-14 03:00 | 646.124 | 0.18461
2019-11-14 03:00 | 2019-11-14 04:00 | 813.568 | 0.23245
2019-11-14 04:00 | 2019-11-14 05:00 | 952.592 | 0.27217
2019-11-14 05:00 | 2019-11-14 06:00 | 973.728 | 0.27821
2019-11-14 06:00 | 2019-11-14 07:00 | 939.975 | 0.26856
2019-11-14 07:00 | 2019-11-14 08:00 | 845.867 | 0.24168
2019-11-14 08:00 | 2019-11-14 09:00 | 496.488 | 0.14185
2019-11-14 09:00 | 2019-11-14 10:00 | 290.374 | 0.082964
2019-11-14 10:00 | 2019-11-14 11:00 | 262.799 | 0.075085
2019-11-14 11:00 | 2019-11-14 12:00 | 187.758 | 0.053645
2019-11-14 12:00 | 2019-11-14 13:00 | 69.114 | 0.019747
2019-11-14 13:00 | 2019-11-14 14:00 | 52.972 | 0.015135
2019-11-14 14:00 | 2019-11-14 15:00 | 133.726 | 0.038207
2019-11-14 15:00 | 2019-11-14 16:00 | 413.012 | 0.118
2019-11-14 16:00 | 2019-11-14 17:00 | 828.175 | 0.23662
2019-11-14 17:00 | 2019-11-14 18:00 | 898.318 | 0.25666
2019-11-14 18:00 | 2019-11-14 19:00 | 814.857 | 0.23282
2019-11-14 19:00 | 2019-11-14 20:00 | 748.383 | 0.21382
2019-11-14 20:00 | 2019-11-14 21:00 | 677.711 | 0.19363
2019-11-14 21:00 | 2019-11-14 22:00 | 637.697 | 0.1822
2019-11-14 22:00 | 2019-11-14 23:00 | 661.184 | 0.18891
2019-11-14 23:00 | 2019-11-15 | 613.937 | 0.17541
2019-11-15 | 2019-11-15 01:00 | 544.703 | 0.15563
2019-11-15 01:00 | 2019-11-15 02:00 | 501.505 | 0.14329
2019-11-15 02:00 | 2019-11-15 03:00 | 471.407 | 0.13469
2019-11-15 03:00 | 2019-11-15 04:00 | 454.04 | 0.12973
2019-11-15 04:00 | 2019-11-15 05:00 | 463.111 | 0.13232
2019-11-15 05:00 | 2019-11-15 06:00 | 468.408 | 0.13383
2019-11-15 06:00 | 2019-11-15 07:00 | 452.197 | 0.1292
2019-11-15 07:00 | 2019-11-15 08:00 | 263.281 | 0.075223
2019-11-15 08:00 | 2019-11-15 09:00 | 79.994 | 0.022855
2019-11-15 09:00 | 2019-11-15 10:00 | 213.599 | 0.061028
2019-11-15 10:00 | 2019-11-15 11:00 | 401.605 | 0.11474
2019-11-15 11:00 | 2019-11-15 12:00 | 457.894 | 0.13083
2019-11-15 12:00 | 2019-11-15 13:00 | 362.957 | 0.1037
2019-11-15 13:00 | 2019-11-15 14:00 | 186.787 | 0.053368
2019-11-15 14:00 | 2019-11-15 15:00 | 63.818 | 0.018234
2019-11-15 15:00 | 2019-11-15 16:00 | 19.639 | 0.0056111
2019-11-15 16:00 | 2019-11-15 17:00 | 63.23 | 0.018066
2019-11-15 17:00 | 2019-11-15 18:00 | 81.104 | 0.023173
2019-11-15 18:00 | 2019-11-15 19:00 | 102.006 | 0.029145
2019-11-15 19:00 | 2019-11-15 20:00 | 151.493 | 0.043284
2019-11-15 20:00 | 2019-11-15 21:00 | 226.708 | 0.064774
2019-11-15 21:00 | 2019-11-15 22:00 | 232.333 | 0.066381
2019-11-15 22:00 | 2019-11-15 23:00 | 150.676 | 0.04305
2019-11-15 23:00 | 2019-11-16 | 84.59 | 0.024169
2019-11-16 | 2019-11-16 01:00 | 69.863 | 0.019961
2019-11-16 01:00 | 2019-11-16 02:00 | 74.02 | 0.021149
2019-11-16 02:00 | 2019-11-16 03:00 | 67.69 | 0.01934
2019-11-16 03:00 | 2019-11-16 04:00 | 55.644 | 0.015898
2019-11-16 04:00 | 2019-11-16 05:00 | 45.434 | 0.012981
2019-11-16 05:00 | 2019-11-16 06:00 | 39.878 | 0.011394
2019-11-16 06:00 | 2019-11-16 07:00 | 54.497 | 0.015571
2019-11-16 07:00 | 2019-11-16 08:00 | 87.5 | 0.025
2019-11-16 08:00 | 2019-11-16 09:00 | 80.35 | 0.022957
2019-11-16 09:00 | 2019-11-16 10:00 | 68.607 | 0.019602
2019-11-16 10:00 | 2019-11-16 11:00 | 111.468 | 0.031848
2019-11-16 11:00 | 2019-11-16 12:00 | 125.475 | 0.03585
2019-11-16 12:00 | 2019-11-16 13:00 | 106.057 | 0.030302
2019-11-16 13:00 | 2019-11-16 14:00 | 112.29 | 0.032083
2019-11-16 14:00 | 2019-11-16 15:00 | 76.661 | 0.021903
2019-11-16 15:00 | 2019-11-16 16:00 | 17.491 | 0.0049974
2019-11-16 16:00 | 2019-11-16 17:00 | 49.877 | 0.014251
2019-11-16 17:00 | 2019-11-16 18:00 | 104.335 | 0.02981
2019-11-16 18:00 | 2019-11-16 19:00 | 130.921 | 0.037406
2019-11-16 19:00 | 2019-11-16 20:00 | 185.814 | 0.05309
2019-11-16 20:00 | 2019-11-16 21:00 | 349.243 | 0.099784
2019-11-16 21:00 | 2019-11-16 22:00 | 532.734 | 0.15221
2019-11-16 22:00 | 2019-11-16 23:00 | 497.18 | 0.14205
2019-11-16 23:00 | 2019-11-17 | 379.396 | 0.1084
2019-11-17 | 2019-11-17 01:00 | 290.102 | 0.082886
2019-11-17 01:00 | 2019-11-17 02:00 | 212.148 | 0.060614
2019-11-17 02:00 | 2019-11-17 03:00 | 275.54 | 0.078726
2019-11-17 03:00 | 2019-11-17 04:00 | 280.391 | 0.080112
2019-11-17 04:00 | 2019-11-17 05:00 | 192.93 | 0.055123
2019-11-17 05:00 | 2019-11-17 06:00 | 183.071 | 0.052306
2019-11-17 06:00 | 2019-11-17 07:00 | 287.764 | 0.082218
2019-11-17 07:00 | 2019-11-17 08:00 | 159.766 | 0.045647
2019-11-17 08:00 | 2019-11-17 09:00 | 336.44 | 0.096126
2019-11-17 09:00 | 2019-11-17 10:00 | 477.734 | 0.1365
2019-11-17 10:00 | 2019-11-17 11:00 | 652.837 | 0.18652
2019-11-17 11:00 | 2019-11-17 12:00 | 621.26 | 0.1775
2019-11-17 12:00 | 2019-11-17 13:00 | 641.848 | 0.18339
2019-11-17 13:00 | 2019-11-17 14:00 | 729.595 | 0.20846
2019-11-17 14:00 | 2019-11-17 15:00 | 546.005 | 0.156
2019-11-17 15:00 | 2019-11-17 16:00 | 387.887 | 0.11082
2019-11-17 16:00 | 2019-11-17 17:00 | 256.972 | 0.073421
2019-11-17 17:00 | 2019-11-17 18:00 | 154.462 | 0.044132
2019-11-17 18:00 | 2019-11-17 19:00 | 90.351 | 0.025815
2019-11-17 19:00 | 2019-11-17 20:00 | 151.271 | 0.04322
2019-11-17 20:00 | 2019-11-17 21:00 | 255.133 | 0.072895
2019-11-17 21:00 | 2019-11-17 22:00 | 304.149 | 0.0869
2019-11-17 22:00 | 2019-11-17 23:00 | 339.064 | 0.096875
2019-11-17 23:00 | 2019-11-18 | 404.02 | 0.11543
2019-11-18 | 2019-11-18 01:00 | 466.401 | 0.13326
2019-11-18 01:00 | 2019-11-18 02:00 | 456.96 | 0.13056
2019-11-18 02:00 | 2019-11-18 03:00 | 467.541 | 0.13358
2019-11-18 03:00 | 2019-11-18 04:00 | 496.479 | 0.14185
2019-11-18 04:00 | 2019-11-18 05:00 | 582.663 | 0.16648
2019-11-18 05:00 | 2019-11-18 06:00 | 627.024 | 0.17915
2019-11-18 06:00 | 2019-11-18 07:00 | 695.929 | 0.19884
2019-11-18 07:00 | 2019-11-18 08:00 | 752.746 | 0.21507
2019-11-18 08:00 | 2019-11-18 09:00 | 639.672 | 0.18276
2019-11-18 09:00 | 2019-11-18 10:00 | 730.544 | 0.20873
2019-11-18 10:00 | 2019-11-18 11:00 | 948.26 | 0.27093
2019-11-18 11:00 | 2019-11-18 12:00 | 1129.515 | 0.32272
2019-11-18 12:00 | 2019-11-18 13:00 | 1265.078 | 0.36145
2019-11-18 13:00 | 2019-11-18 14:00 | 1217.689 | 0.34791
2019-11-18 14:00 | 2019-11-18 15:00 | 1019.334 | 0.29124
2019-11-18 15:00 | 2019-11-18 16:00 | 1054.95 | 0.30141
2019-11-18 16:00 | 2019-11-18 17:00 | 1026.985 | 0.29342
2019-11-18 17:00 | 2019-11-18 18:00 | 1041.405 | 0.29754
2019-11-18 18:00 | 2019-11-18 19:00 | 1007.098 | 0.28774
2019-11-18 19:00 | 2019-11-18 20:00 | 933.292 | 0.26665
2019-11-18 20:00 | 2019-11-18 21:00 | 1005.907 | 0.2874
2019-11-18 21:00 | 2019-11-18 22:00 | 1075.274 | 0.30722
2019-11-18 22:00 | 2019-11-18 23:00 | 966.555 | 0.27616
2019-11-18 23:00 | 2019-11-19 | 906.399 | 0.25897
2019-11-19 | 2019-11-19 01:00 | 739.845 | 0.21138
2019-11-19 01:00 | 2019-11-19 02:00 | 649.902 | 0.18569
2019-11-19 02:00 | 2019-11-19 03:00 | 570.387 | 0.16297
2019-11-19 03:00 | 2019-11-19 04:00 | 462.645 | 0.13218
2019-11-19 04:00 | 2019-11-19 05:00 | 346.455 | 0.098987
2019-11-19 05:00 | 2019-11-19 06:00 | 275.757 | 0.078788
2019-11-19 06:00 | 2019-11-19 07:00 | 230.547 | 0.065871
2019-11-19 07:00 | 2019-11-19 08:00 | 166.27 | 0.047506
2019-11-19 08:00 | 2019-11-19 09:00 | 79.686 | 0.022767
2019-11-19 09:00 | 2019-11-19 10:00 | 41.623 | 0.011892
2019-11-19 10:00 | 2019-11-19 11:00 | 42.704 | 0.012201
2019-11-19 11:00 | 2019-11-19 12:00 | 54.979 | 0.015708
2019-11-19 12:00 | 2019-11-19 13:00 | 75.594 | 0.021598
2019-11-19 13:00 | 2019-11-19 14:00 | 110.613 | 0.031604
2019-11-19 14:00 | 2019-11-19 15:00 | 162.633 | 0.046467
2019-11-19 15:00 | 2019-11-19 16:00 | 246.601 | 0.070457
2019-11-19 16:00 | 2019-11-19 17:00 | 292.003 | 0.083429
2019-11-19 17:00 | 2019-11-19 18:00 | 263.397 | 0.075256
2019-11-19 18:00 | 2019-11-19 19:00 | 219.519 | 0.06272
2019-11-19 19:00 | 2019-11-19 20:00 | 170.704 | 0.048773
2019-11-19 20:00 | 2019-11-19 21:00 | 125.936 | 0.035982
2019-11-19 21:00 | 2019-11-19 22:00 | 110.124 | 0.031464
2019-11-19 22:00 | 2019-11-19 23:00 | 118.768 | 0.033934
2019-11-19 23:00 | 2019-11-20 | 146.085 | 0.041739
2019-11-20 | 2019-11-20 01:00 | 187.049 | 0.053443
2019-11-20 01:00 | 2019-11-20 02:00 | 217.674 | 0.062193
2019-11-20 02:00 | 2019-11-20 03:00 | 235.616 | 0.067319
2019-11-20 03:00 | 2019-11-20 04:00 | 211.463 | 0.060418
2019-11-20 04:00 | 2019-11-20 05:00 | 166.026 | 0.047436
2019-11-20 05:00 | 2019-11-20 06:00 | 140.302 | 0.040086
2019-11-20 06:00 | 2019-11-20 07:00 | 135.823 | 0.038807
2019-11-20 07:00 | 2019-11-20 08:00 | 132.575 | 0.037879
2019-11-20 08:00 | 2019-11-20 09:00 | 116.148 | 0.033185
2019-11-20 09:00 | 2019-11-20 10:00 | 129.481 | 0.036995
2019-11-20 10:00 | 2019-11-20 11:00 | 169.32 | 0.048377
2019-11-20 11:00 | 2019-11-20 12:00 | 210.77 | 0.06022
2019-11-20 12:00 | 2019-11-20 13:00 | 239.943 | 0.068555
2019-11-20 13:00 | 2019-11-20 14:00 | 239.097 | 0.068313
2019-11-20 14:00 | 2019-11-20 15:00 | 236.486 | 0.067567
2019-11-20 15:00 | 2019-11-20 16:00 | 351.561 | 0.10045
2019-11-20 16:00 | 2019-11-20 17:00 | 475.25 | 0.13579
2019-11-20 17:00 | 2019-11-20 18:00 | 522.179 | 0.14919
2019-11-20 18:00 | 2019-11-20 19:00 | 551.119 | 0.15746
2019-11-20 19:00 | 2019-11-20 20:00 | 599.381 | 0.17125
2019-11-20 20:00 | 2019-11-20 21:00 | 662.462 | 0.18927
2019-11-20 21:00 | 2019-11-20 22:00 | 629.539 | 0.17987
2019-11-20 22:00 | 2019-11-20 23:00 | 512.312 | 0.14637
2019-11-20 23:00 | 2019-11-21 | 373.712 | 0.10677
2019-11-21 | 2019-11-21 01:00 | 268.655 | 0.076759
2019-11-21 01:00 | 2019-11-21 02:00 | 185.462 | 0.052989
2019-11-21 02:00 | 2019-11-21 03:00 | 125.382 | 0.035823
2019-11-21 03:00 | 2019-11-21 04:00 | 89.792 | 0.025655
2019-11-21 04:00 | 2019-11-21 05:00 | 86.8 | 0.0248
2019-11-21 05:00 | 2019-11-21 06:00 | 109.623 | 0.031321
2019-11-21 06:00 | 2019-11-21 07:00 | 135.815 | 0.038804
2019-11-21 07:00 | 2019-11-21 08:00 | 149.997 | 0.042856
2019-11-21 08:00 | 2019-11-21 09:00 | 126.341 | 0.036097
2019-11-21 09:00 | 2019-11-21 10:00 | 70.815 | 0.020233
2019-11-21 10:00 | 2019-11-21 11:00 | 47.217 | 0.013491
2019-11-21 11:00 | 2019-11-21 12:00 | 35.479 | 0.010137
2019-11-21 12:00 | 2019-11-21 13:00 | 26.734 | 0.0076383
2019-11-21 13:00 | 2019-11-21 14:00 | 23.734 | 0.0067811
2019-11-21 14:00 | 2019-11-21 15:00 | 29.254 | 0.0083583
2019-11-21 15:00 | 2019-11-21 16:00 | 43.082 | 0.012309
2019-11-21 16:00 | 2019-11-21 17:00 | 69.165 | 0.019761
2019-11-21 17:00 | 2019-11-21 18:00 | 126.65 | 0.036186
2019-11-21 18:00 | 2019-11-21 19:00 | 230.506 | 0.065859
2019-11-21 19:00 | 2019-11-21 20:00 | 376.138 | 0.10747
2019-11-21 20:00 | 2019-11-21 21:00 | 522.214 | 0.1492
2019-11-21 21:00 | 2019-11-21 22:00 | 595.436 | 0.17012
2019-11-21 22:00 | 2019-11-21 23:00 | 551.142 | 0.15747
2019-11-21 23:00 | 2019-11-22 | 420.992 | 0.12028
2019-11-22 | 2019-11-22 01:00 | 297.222 | 0.084921
2019-11-22 01:00 | 2019-11-22 02:00 | 204.927 | 0.058551
2019-11-22 02:00 | 2019-11-22 03:00 | 185.392 | 0.052969
2019-11-22 03:00 | 2019-11-22 04:00 | 215.398 | 0.061542
2019-11-22 04:00 | 2019-11-22 05:00 | 241.564 | 0.069018
2019-11-22 05:00 | 2019-11-22 06:00 | 269.718 | 0.077062
2019-11-22 06:00 | 2019-11-22 07:00 | 295.604 | 0.084458
2019-11-22 07:00 | 2019-11-22 08:00 | 289.17 | 0.08262
2019-11-22 08:00 | 2019-11-22 09:00 | 208.524 | 0.059578
2019-11-22 09:00 | 2019-11-22 10:00 | 120.398 | 0.034399
2019-11-22 10:00 | 2019-11-22 11:00 | 90.974 | 0.025993
2019-11-22 11:00 | 2019-11-22 12:00 | 107.961 | 0.030846
2019-11-22 12:00 | 2019-11-22 13:00 | 173.002 | 0.049429
2019-11-22 13:00 | 2019-11-22 14:00 | 274.577 | 0.078451
2019-11-22 14:00 | 2019-11-22 15:00 | 411.285 | 0.11751
2019-11-22 15:00 | 2019-11-22 16:00 | 725.203 | 0.2072
2019-11-22 16:00 | 2019-11-22 17:00 | 994.867 | 0.28425
2019-11-22 17:00 | 2019-11-22 18:00 | 876.968 | 0.25056
2019-11-22 18:00 | 2019-11-22 19:00 | 717.792 | 0.20508
2019-11-22 19:00 | 2019-11-22 20:00 | 615.474 | 0.17585
2019-11-22 20:00 | 2019-11-22 21:00 | 601.083 | 0.17174
2019-11-22 21:00 | 2019-11-22 22:00 | 572.658 | 0.16362
2019-11-22 22:00 | 2019-11-22 23:00 | 527.422 | 0.15069
2019-11-22 23:00 | 2019-11-23 | 491.311 | 0.14037
2019-11-23 | 2019-11-23 01:00 | 452.174 | 0.12919
2019-11-23 01:00 | 2019-11-23 02:00 | 461.396 | 0.13183
2019-11-23 02:00 | 2019-11-23 03:00 | 467.078 | 0.13345
2019-11-23 03:00 | 2019-11-23 04:00 | 509.186 | 0.14548
2019-11-23 04:00 | 2019-11-23 05:00 | 668.442 | 0.19098
2019-11-23 05:00 | 2019-11-23 06:00 | 802.129 | 0.22918
2019-11-23 06:00 | 2019-11-23 07:00 | 899.197 | 0.25691
2019-11-23 07:00 | 2019-11-23 08:00 | 949.156 | 0.27119
2019-11-23 08:00 | 2019-11-23 09:00 | 900.54 | 0.2573
2019-11-23 09:00 | 2019-11-23 10:00 | 662.541 | 0.1893
2019-11-23 10:00 | 2019-11-23 11:00 | 546.009 | 0.156
2019-11-23 11:00 | 2019-11-23 12:00 | 486.084 | 0.13888
2019-11-23 12:00 | 2019-11-23 13:00 | 468.259 | 0.13379
2019-11-23 13:00 | 2019-11-23 14:00 | 500.339 | 0.14295
2019-11-23 14:00 | 2019-11-23 15:00 | 629.932 | 0.17998
2019-11-23 15:00 | 2019-11-23 16:00 | 845.879 | 0.24168
2019-11-23 16:00 | 2019-11-23 17:00 | 971.527 | 0.27758
2019-11-23 17:00 | 2019-11-23 18:00 | 933.7 | 0.26677
2019-11-23 18:00 | 2019-11-23 19:00 | 805.025 | 0.23001
2019-11-23 19:00 | 2019-11-23 20:00 | 635.869 | 0.18168
2019-11-23 20:00 | 2019-11-23 21:00 | 437.323 | 0.12495
2019-11-23 21:00 | 2019-11-23 22:00 | 290.309 | 0.082945
2019-11-23 22:00 | 2019-11-23 23:00 | 185.874 | 0.053107
2019-11-23 23:00 | 2019-11-24 | 83.523 | 0.023864
2019-11-24 | 2019-11-24 01:00 | 47.599 | 0.0136
2019-11-24 01:00 | 2019-11-24 02:00 | 50.477 | 0.014422
2019-11-24 02:00 | 2019-11-24 03:00 | 44.615 | 0.012747
2019-11-24 03:00 | 2019-11-24 04:00 | 41.323 | 0.011807
2019-11-24 04:00 | 2019-11-24 05:00 | 50.316 | 0.014376
2019-11-24 05:00 | 2019-11-24 06:00 | 43.473 | 0.012421
2019-11-24 06:00 | 2019-11-24 07:00 | 34.551 | 0.0098717
2019-11-24 07:00 | 2019-11-24 08:00 | 41.067 | 0.011733
2019-11-24 08:00 | 2019-11-24 09:00 | 50.644 | 0.01447
2019-11-24 09:00 | 2019-11-24 10:00 | 50.228 | 0.014351
2019-11-24 10:00 | 2019-11-24 11:00 | 42.029 | 0.012008
2019-11-24 11:00 | 2019-11-24 12:00 | 40.883 | 0.011681
2019-11-24 12:00 | 2019-11-24 13:00 | 48.505 | 0.013859
2019-11-24 13:00 | 2019-11-24 14:00 | 58.337 | 0.016668
2019-11-24 14:00 | 2019-11-24 15:00 | 48.198 | 0.013771
2019-11-24 15:00 | 2019-11-24 16:00 | 41.954 | 0.011987
2019-11-24 16:00 | 2019-11-24 17:00 | 49.96 | 0.014274
2019-11-24 17:00 | 2019-11-24 18:00 | 71.806 | 0.020516
2019-11-24 18:00 | 2019-11-24 19:00 | 78.065 | 0.022304
2019-11-24 19:00 | 2019-11-24 20:00 | 82.81 | 0.02366
2019-11-24 20:00 | 2019-11-24 21:00 | 90.671 | 0.025906
2019-11-24 21:00 | 2019-11-24 22:00 | 82.165 | 0.023476
2019-11-24 22:00 | 2019-11-24 23:00 | 58.874 | 0.016821
2019-11-24 23:00 | 2019-11-25 | 42.029 | 0.012008
2019-11-25 | 2019-11-25 01:00 | 47.8 | 0.013657
2019-11-25 01:00 | 2019-11-25 02:00 | 60.898 | 0.017399
2019-11-25 02:00 | 2019-11-25 03:00 | 68.797 | 0.019656
2019-11-25 03:00 | 2019-11-25 04:00 | 67.11 | 0.019174
2019-11-25 04:00 | 2019-11-25 05:00 | 72.566 | 0.020733
2019-11-25 05:00 | 2019-11-25 06:00 | 89.739 | 0.02564
2019-11-25 06:00 | 2019-11-25 07:00 | 94.954 | 0.02713
2019-11-25 07:00 | 2019-11-25 08:00 | 76.088 | 0.021739
2019-11-25 08:00 | 2019-11-25 09:00 | 45.025 | 0.012864
2019-11-25 09:00 | 2019-11-25 10:00 | 27.724 | 0.0079211
2019-11-25 10:00 | 2019-11-25 11:00 | 19.151 | 0.0054717
2019-11-25 11:00 | 2019-11-25 12:00 | 15.547 | 0.004442
2019-11-25 12:00 | 2019-11-25 13:00 | 17.974 | 0.0051354
2019-11-25 13:00 | 2019-11-25 14:00 | 15.754 | 0.0045011
2019-11-25 14:00 | 2019-11-25 15:00 | 14.617 | 0.0041763
2019-11-25 15:00 | 2019-11-25 16:00 | 20.229 | 0.0057797
2019-11-25 16:00 | 2019-11-25 17:00 | 36.293 | 0.010369
2019-11-25 17:00 | 2019-11-25 18:00 | 64.503 | 0.018429
2019-11-25 18:00 | 2019-11-25 19:00 | 100.852 | 0.028815
2019-11-25 19:00 | 2019-11-25 20:00 | 138.74 | 0.03964
2019-11-25 20:00 | 2019-11-25 21:00 | 176.613 | 0.050461
2019-11-25 21:00 | 2019-11-25 22:00 | 226.763 | 0.064789
2019-11-25 22:00 | 2019-11-25 23:00 | 291.786 | 0.083367
2019-11-25 23:00 | 2019-11-26 | 355.201 | 0.10149
2019-11-26 | 2019-11-26 01:00 | 408.135 | 0.11661
2019-11-26 01:00 | 2019-11-26 02:00 | 449.796 | 0.12851
2019-11-26 02:00 | 2019-11-26 03:00 | 447.871 | 0.12796
2019-11-26 03:00 | 2019-11-26 04:00 | 457.047 | 0.13058
2019-11-26 04:00 | 2019-11-26 05:00 | 473.351 | 0.13524
2019-11-26 05:00 | 2019-11-26 06:00 | 514.946 | 0.14713
2019-11-26 06:00 | 2019-11-26 07:00 | 528.88 | 0.15111
2019-11-26 07:00 | 2019-11-26 08:00 | 538.016 | 0.15372
2019-11-26 08:00 | 2019-11-26 09:00 | 479.495 | 0.137
2019-11-26 09:00 | 2019-11-26 10:00 | 430.909 | 0.12312
2019-11-26 10:00 | 2019-11-26 11:00 | 378.724 | 0.10821
2019-11-26 11:00 | 2019-11-26 12:00 | 299.207 | 0.085488
2019-11-26 12:00 | 2019-11-26 13:00 | 260.332 | 0.074381
2019-11-26 13:00 | 2019-11-26 14:00 | 249.221 | 0.071206
2019-11-26 14:00 | 2019-11-26 15:00 | 284.698 | 0.081342
2019-11-26 15:00 | 2019-11-26 16:00 | 364.373 | 0.10411
2019-11-26 16:00 | 2019-11-26 17:00 | 462.686 | 0.1322
2019-11-26 17:00 | 2019-11-26 18:00 | 589.957 | 0.16856
2019-11-26 18:00 | 2019-11-26 19:00 | 668.541 | 0.19101
2019-11-26 19:00 | 2019-11-26 20:00 | 689.224 | 0.19692
2019-11-26 20:00 | 2019-11-26 21:00 | 719.178 | 0.20548
2019-11-26 21:00 | 2019-11-26 22:00 | 627.714 | 0.17935
2019-11-26 22:00 | 2019-11-26 23:00 | 515.455 | 0.14727
2019-11-26 23:00 | 2019-11-27 | 514.965 | 0.14713
2019-11-27 | 2019-11-27 01:00 | 526.871 | 0.15053
2019-11-27 01:00 | 2019-11-27 02:00 | 603.353 | 0.17239
2019-11-27 02:00 | 2019-11-27 03:00 | 741.106 | 0.21174
2019-11-27 03:00 | 2019-11-27 04:00 | 695.906 | 0.19883
2019-11-27 04:00 | 2019-11-27 05:00 | 966.398 | 0.27611
2019-11-27 05:00 | 2019-11-27 06:00 | 1426.012 | 0.40743
2019-11-27 06:00 | 2019-11-27 07:00 | 1653.688 | 0.47248
2019-11-27 07:00 | 2019-11-27 08:00 | 1698.445 | 0.48527
2019-11-27 08:00 | 2019-11-27 09:00 | 1690.316 | 0.48295
2019-11-27 09:00 | 2019-11-27 10:00 | 1626.986 | 0.46485
2019-11-27 10:00 | 2019-11-27 11:00 | 1531.117 | 0.43746
2019-11-27 11:00 | 2019-11-27 12:00 | 1704.224 | 0.48692
2019-11-27 12:00 | 2019-11-27 13:00 | 1950.423 | 0.55726
2019-11-27 13:00 | 2019-11-27 14:00 | 2000.603 | 0.5716
2019-11-27 14:00 | 2019-11-27 15:00 | 2032.836 | 0.58081
2019-11-27 15:00 | 2019-11-27 16:00 | 2165.295 | 0.61866
2019-11-27 16:00 | 2019-11-27 17:00 | 2256.478 | 0.64471
2019-11-27 17:00 | 2019-11-27 18:00 | 2303.252 | 0.65807
2019-11-27 18:00 | 2019-11-27 19:00 | 2353.302 | 0.67237
2019-11-27 19:00 | 2019-11-27 20:00 | 2433.785 | 0.69537
2019-11-27 20:00 | 2019-11-27 21:00 | 2464.061 | 0.70402
2019-11-27 21:00 | 2019-11-27 22:00 | 2440.19 | 0.6972
2019-11-27 22:00 | 2019-11-27 23:00 | 2403.532 | 0.68672
2019-11-27 23:00 | 2019-11-28 | 2316.614 | 0.66189
2019-11-28 | 2019-11-28 01:00 | 2246.651 | 0.6419
2019-11-28 01:00 | 2019-11-28 02:00 | 2192.358 | 0.62639
2019-11-28 02:00 | 2019-11-28 03:00 | 2128.294 | 0.60808
2019-11-28 03:00 | 2019-11-28 04:00 | 2031.64 | 0.58047
2019-11-28 04:00 | 2019-11-28 05:00 | 1974.955 | 0.56427
2019-11-28 05:00 | 2019-11-28 06:00 | 1971.521 | 0.56329
2019-11-28 06:00 | 2019-11-28 07:00 | 1938.988 | 0.554
2019-11-28 07:00 | 2019-11-28 08:00 | 1909.537 | 0.54558
2019-11-28 08:00 | 2019-11-28 09:00 | 1847.092 | 0.52774
2019-11-28 09:00 | 2019-11-28 10:00 | 1807.534 | 0.51644
2019-11-28 10:00 | 2019-11-28 11:00 | 1890.229 | 0.54007
2019-11-28 11:00 | 2019-11-28 12:00 | 2067.695 | 0.59077
2019-11-28 12:00 | 2019-11-28 13:00 | 2091.753 | 0.59764
2019-11-28 13:00 | 2019-11-28 14:00 | 2043.752 | 0.58393
2019-11-28 14:00 | 2019-11-28 15:00 | 2041.86 | 0.58339
2019-11-28 15:00 | 2019-11-28 16:00 | 2116.422 | 0.60469
2019-11-28 16:00 | 2019-11-28 17:00 | 2148.774 | 0.61394
2019-11-28 17:00 | 2019-11-28 18:00 | 2185.157 | 0.62433
2019-11-28 18:00 | 2019-11-28 19:00 | 2185.099 | 0.62431
2019-11-28 19:00 | 2019-11-28 20:00 | 2109.495 | 0.60271
2019-11-28 20:00 | 2019-11-28 21:00 | 2023.582 | 0.57817
2019-11-28 21:00 | 2019-11-28 22:00 | 1979.804 | 0.56566
2019-11-28 22:00 | 2019-11-28 23:00 | 1855.423 | 0.53012
2019-11-28 23:00 | 2019-11-29 | 1674.799 | 0.47851
2019-11-29 | 2019-11-29 01:00 | 1596.516 | 0.45615
2019-11-29 01:00 | 2019-11-29 02:00 | 1485.756 | 0.4245
2019-11-29 02:00 | 2019-11-29 03:00 | 1371.393 | 0.39183
2019-11-29 03:00 | 2019-11-29 04:00 | 1319.232 | 0.37692
2019-11-29 04:00 | 2019-11-29 05:00 | 1164.938 | 0.33284
2019-11-29 05:00 | 2019-11-29 06:00 | 1007.366 | 0.28782
2019-11-29 06:00 | 2019-11-29 07:00 | 835.671 | 0.23876
2019-11-29 07:00 | 2019-11-29 08:00 | 702.063 | 0.20059
2019-11-29 08:00 | 2019-11-29 09:00 | 514.32 | 0.14695
2019-11-29 09:00 | 2019-11-29 10:00 | 407.965 | 0.11656
2019-11-29 10:00 | 2019-11-29 11:00 | 406.706 | 0.1162
2019-11-29 11:00 | 2019-11-29 12:00 | 374.326 | 0.10695
2019-11-29 12:00 | 2019-11-29 13:00 | 299.217 | 0.085491
2019-11-29 13:00 | 2019-11-29 14:00 | 226.924 | 0.064835
2019-11-29 14:00 | 2019-11-29 15:00 | 172.982 | 0.049423
2019-11-29 15:00 | 2019-11-29 16:00 | 157.293 | 0.044941
2019-11-29 16:00 | 2019-11-29 17:00 | 163.637 | 0.046753
2019-11-29 17:00 | 2019-11-29 18:00 | 220.03 | 0.062866
2019-11-29 18:00 | 2019-11-29 19:00 | 297.556 | 0.085016
2019-11-29 19:00 | 2019-11-29 20:00 | 382.283 | 0.10922
2019-11-29 20:00 | 2019-11-29 21:00 | 439.285 | 0.12551
2019-11-29 21:00 | 2019-11-29 22:00 | 485.676 | 0.13876
2019-11-29 22:00 | 2019-11-29 23:00 | 483.152 | 0.13804
2019-11-29 23:00 | 2019-11-30 | 431.377 | 0.12325
2019-11-30 | 2019-11-30 01:00 | 372.072 | 0.10631
2019-11-30 01:00 | 2019-11-30 02:00 | 288.233 | 0.082352
2019-11-30 02:00 | 2019-11-30 03:00 | 235.412 | 0.067261
2019-11-30 03:00 | 2019-11-30 04:00 | 194.795 | 0.055656
2019-11-30 04:00 | 2019-11-30 05:00 | 158.443 | 0.045269
2019-11-30 05:00 | 2019-11-30 06:00 | 123.712 | 0.035346
2019-11-30 06:00 | 2019-11-30 07:00 | 84.764 | 0.024218
2019-11-30 07:00 | 2019-11-30 08:00 | 63.401 | 0.018115
2019-11-30 08:00 | 2019-11-30 09:00 | 43.439 | 0.012411
2019-11-30 09:00 | 2019-11-30 10:00 | 21.404 | 0.0061154
2019-11-30 10:00 | 2019-11-30 11:00 | 20.585 | 0.0058814
2019-11-30 11:00 | 2019-11-30 12:00 | 42.35 | 0.0121
2019-11-30 12:00 | 2019-11-30 13:00 | 77.531 | 0.022152
2019-11-30 13:00 | 2019-11-30 14:00 | 148.285 | 0.042367
2019-11-30 14:00 | 2019-11-30 15:00 | 288 | 0.082286
2019-11-30 15:00 | 2019-11-30 16:00 | 549.126 | 0.15689
2019-11-30 16:00 | 2019-11-30 17:00 | 805.237 | 0.23007
2019-11-30 17:00 | 2019-11-30 18:00 | 997.96 | 0.28513
2019-11-30 18:00 | 2019-11-30 19:00 | 1183.996 | 0.33828
2019-11-30 19:00 | 2019-11-30 20:00 | 1256.068 | 0.35888
2019-11-30 20:00 | 2019-11-30 21:00 | 1215.1 | 0.34717
2019-11-30 21:00 | 2019-11-30 22:00 | 1111.39 | 0.31754
2019-11-30 22:00 | 2019-11-30 23:00 | 1036.69 | 0.2962
2019-11-30 23:00 | 2019-12-01 | 981.251 | 0.28036
2019-12-01 | 2019-12-01 01:00 | 915.807 | 0.26166
2019-12-01 01:00 | 2019-12-01 02:00 | 791.647 | 0.22618
2019-12-01 02:00 | 2019-12-01 03:00 | 683.74 | 0.19535
2019-12-01 03:00 | 2019-12-01 04:00 | 687.815 | 0.19652
2019-12-01 04:00 | 2019-12-01 05:00 | 702.221 | 0.20063
2019-12-01 05:00 | 2019-12-01 06:00 | 731.536 | 0.20901
2019-12-01 06:00 | 2019-12-01 07:00 | 786.43 | 0.22469
2019-12-01 07:00 | 2019-12-01 08:00 | 726.713 | 0.20763
2019-12-01 08:00 | 2019-12-01 09:00 | 512.254 | 0.14636
2019-12-01 09:00 | 2019-12-01 10:00 | 351.903 | 0.10054
2019-12-01 10:00 | 2019-12-01 11:00 | 298.621 | 0.08532
2019-12-01 11:00 | 2019-12-01 12:00 | 284.658 | 0.081331
2019-12-01 12:00 | 2019-12-01 13:00 | 270.729 | 0.077351
2019-12-01 13:00 | 2019-12-01 14:00 | 217.923 | 0.062264
2019-12-01 14:00 | 2019-12-01 15:00 | 164.88 | 0.047109
2019-12-01 15:00 | 2019-12-01 16:00 | 168.828 | 0.048237
2019-12-01 16:00 | 2019-12-01 17:00 | 168.597 | 0.048171
2019-12-01 17:00 | 2019-12-01 18:00 | 129.534 | 0.03701
2019-12-01 18:00 | 2019-12-01 19:00 | 107.328 | 0.030665
2019-12-01 19:00 | 2019-12-01 20:00 | 136.427 | 0.038979
2019-12-01 20:00 | 2019-12-01 21:00 | 240.445 | 0.068699
2019-12-01 21:00 | 2019-12-01 22:00 | 290.461 | 0.082989
2019-12-01 22:00 | 2019-12-01 23:00 | 289.851 | 0.082815
2019-12-01 23:00 | 2019-12-02 | 273.084 | 0.078024
2019-12-02 | 2019-12-02 01:00 | 222.009 | 0.063431
2019-12-02 01:00 | 2019-12-02 02:00 | 210.881 | 0.060252
2019-12-02 02:00 | 2019-12-02 03:00 | 248.917 | 0.071119
2019-12-02 03:00 | 2019-12-02 04:00 | 270.779 | 0.077365
2019-12-02 04:00 | 2019-12-02 05:00 | 251.107 | 0.071745
2019-12-02 05:00 | 2019-12-02 06:00 | 220.127 | 0.062893
2019-12-02 06:00 | 2019-12-02 07:00 | 158.192 | 0.045198
2019-12-02 07:00 | 2019-12-02 08:00 | 124.464 | 0.035561
2019-12-02 08:00 | 2019-12-02 09:00 | 90.812 | 0.025946
2019-12-02 09:00 | 2019-12-02 10:00 | 82.857 | 0.023673
2019-12-02 10:00 | 2019-12-02 11:00 | 86.221 | 0.024635
2019-12-02 11:00 | 2019-12-02 12:00 | 106.237 | 0.030353
2019-12-02 12:00 | 2019-12-02 13:00 | 111.932 | 0.031981
2019-12-02 13:00 | 2019-12-02 14:00 | 103.054 | 0.029444
2019-12-02 14:00 | 2019-12-02 15:00 | 71.84 | 0.020526
2019-12-02 15:00 | 2019-12-02 16:00 | 46.115 | 0.013176
2019-12-02 16:00 | 2019-12-02 17:00 | 52.599 | 0.015028
2019-12-02 17:00 | 2019-12-02 18:00 | 64.133 | 0.018324
2019-12-02 18:00 | 2019-12-02 19:00 | 87.576 | 0.025022
2019-12-02 19:00 | 2019-12-02 20:00 | 104.686 | 0.02991
2019-12-02 20:00 | 2019-12-02 21:00 | 115.182 | 0.032909
2019-12-02 21:00 | 2019-12-02 22:00 | 132.52 | 0.037863
2019-12-02 22:00 | 2019-12-02 23:00 | 87.684 | 0.025053
2019-12-02 23:00 | 2019-12-03 | 67.312 | 0.019232
2019-12-03 | 2019-12-03 01:00 | 53.576 | 0.015307
2019-12-03 01:00 | 2019-12-03 02:00 | 51.001 | 0.014572
2019-12-03 02:00 | 2019-12-03 03:00 | 43.252 | 0.012358
2019-12-03 03:00 | 2019-12-03 04:00 | 26.832 | 0.0076663
2019-12-03 04:00 | 2019-12-03 05:00 | 15.415 | 0.0044043
2019-12-03 05:00 | 2019-12-03 06:00 | 15.505 | 0.00443
2019-12-03 06:00 | 2019-12-03 07:00 | 24.452 | 0.0069863
2019-12-03 07:00 | 2019-12-03 08:00 | 33.434 | 0.0095526
2019-12-03 08:00 | 2019-12-03 09:00 | 36.328 | 0.010379
2019-12-03 09:00 | 2019-12-03 10:00 | 36.631 | 0.010466
2019-12-03 10:00 | 2019-12-03 11:00 | 32.794 | 0.0093697
2019-12-03 11:00 | 2019-12-03 12:00 | 28.222 | 0.0080634
2019-12-03 12:00 | 2019-12-03 13:00 | 44.111 | 0.012603
2019-12-03 13:00 | 2019-12-03 14:00 | 99.531 | 0.028437
2019-12-03 14:00 | 2019-12-03 15:00 | 166.892 | 0.047683
2019-12-03 15:00 | 2019-12-03 16:00 | 286.785 | 0.081939
2019-12-03 16:00 | 2019-12-03 17:00 | 430.822 | 0.12309
2019-12-03 17:00 | 2019-12-03 18:00 | 515.545 | 0.1473
2019-12-03 18:00 | 2019-12-03 19:00 | 504.124 | 0.14404
2019-12-03 19:00 | 2019-12-03 20:00 | 545.96 | 0.15599
2019-12-03 20:00 | 2019-12-03 21:00 | 584.646 | 0.16704
2019-12-03 21:00 | 2019-12-03 22:00 | 627.844 | 0.17938
2019-12-03 22:00 | 2019-12-03 23:00 | 717.193 | 0.20491
2019-12-03 23:00 | 2019-12-04 | 776.049 | 0.22173
2019-12-04 | 2019-12-04 01:00 | 787.975 | 0.22514
2019-12-04 01:00 | 2019-12-04 02:00 | 781.996 | 0.22343
2019-12-04 02:00 | 2019-12-04 03:00 | 759.127 | 0.21689
2019-12-04 03:00 | 2019-12-04 04:00 | 712.864 | 0.20368
2019-12-04 04:00 | 2019-12-04 05:00 | 653.808 | 0.1868
2019-12-04 05:00 | 2019-12-04 06:00 | 609.009 | 0.174
2019-12-04 06:00 | 2019-12-04 07:00 | 570.502 | 0.163
2019-12-04 07:00 | 2019-12-04 08:00 | 505.513 | 0.14443
2019-12-04 08:00 | 2019-12-04 09:00 | 344.463 | 0.098418
2019-12-04 09:00 | 2019-12-04 10:00 | 332.524 | 0.095007
2019-12-04 10:00 | 2019-12-04 11:00 | 368.236 | 0.10521
2019-12-04 11:00 | 2019-12-04 12:00 | 416.758 | 0.11907
2019-12-04 12:00 | 2019-12-04 13:00 | 441.516 | 0.12615
2019-12-04 13:00 | 2019-12-04 14:00 | 403.179 | 0.11519
2019-12-04 14:00 | 2019-12-04 15:00 | 400.197 | 0.11434
2019-12-04 15:00 | 2019-12-04 16:00 | 490.537 | 0.14015
2019-12-04 16:00 | 2019-12-04 17:00 | 572.601 | 0.1636
2019-12-04 17:00 | 2019-12-04 18:00 | 569.835 | 0.16281
2019-12-04 18:00 | 2019-12-04 19:00 | 476.971 | 0.13628
2019-12-04 19:00 | 2019-12-04 20:00 | 372.981 | 0.10657
2019-12-04 20:00 | 2019-12-04 21:00 | 284.022 | 0.081149
2019-12-04 21:00 | 2019-12-04 22:00 | 256.877 | 0.073393
2019-12-04 22:00 | 2019-12-04 23:00 | 280.637 | 0.080182
2019-12-04 23:00 | 2019-12-05 | 343.869 | 0.098248
2019-12-05 | 2019-12-05 01:00 | 446.325 | 0.12752
2019-12-05 01:00 | 2019-12-05 02:00 | 515.413 | 0.14726
2019-12-05 02:00 | 2019-12-05 03:00 | 434.396 | 0.12411
2019-12-05 03:00 | 2019-12-05 04:00 | 272.278 | 0.077794
2019-12-05 04:00 | 2019-12-05 05:00 | 163.435 | 0.046696
2019-12-05 05:00 | 2019-12-05 06:00 | 142.451 | 0.0407
2019-12-05 06:00 | 2019-12-05 07:00 | 156.207 | 0.044631
2019-12-05 07:00 | 2019-12-05 08:00 | 163.088 | 0.046597
2019-12-05 08:00 | 2019-12-05 09:00 | 153.538 | 0.043868
2019-12-05 09:00 | 2019-12-05 10:00 | 143.623 | 0.041035
2019-12-05 10:00 | 2019-12-05 11:00 | 142.886 | 0.040825
2019-12-05 11:00 | 2019-12-05 12:00 | 136.642 | 0.039041
2019-12-05 12:00 | 2019-12-05 13:00 | 129.02 | 0.036863
2019-12-05 13:00 | 2019-12-05 14:00 | 129.652 | 0.037043
2019-12-05 14:00 | 2019-12-05 15:00 | 151.455 | 0.043273
2019-12-05 15:00 | 2019-12-05 16:00 | 210.577 | 0.060165
2019-12-05 16:00 | 2019-12-05 17:00 | 285.721 | 0.081635
2019-12-05 17:00 | 2019-12-05 18:00 | 356.389 | 0.10183
2019-12-05 18:00 | 2019-12-05 19:00 | 409.155 | 0.1169
2019-12-05 19:00 | 2019-12-05 20:00 | 423.696 | 0.12106
2019-12-05 20:00 | 2019-12-05 21:00 | 385.384 | 0.11011
2019-12-05 21:00 | 2019-12-05 22:00 | 343.461 | 0.098132
2019-12-05 22:00 | 2019-12-05 23:00 | 354.443 | 0.10127
2019-12-05 23:00 | 2019-12-06 | 423.408 | 0.12097
2019-12-06 | 2019-12-06 01:00 | 495.178 | 0.14148
2019-12-06 01:00 | 2019-12-06 02:00 | 615.154 | 0.17576
2019-12-06 02:00 | 2019-12-06 03:00 | 720.111 | 0.20575
2019-12-06 03:00 | 2019-12-06 04:00 | 755.442 | 0.21584
2019-12-06 04:00 | 2019-12-06 05:00 | 746.381 | 0.21325
2019-12-06 05:00 | 2019-12-06 06:00 | 717.587 | 0.20502
2019-12-06 06:00 | 2019-12-06 07:00 | 717.817 | 0.20509
2019-12-06 07:00 | 2019-12-06 08:00 | 683.699 | 0.19534
2019-12-06 08:00 | 2019-12-06 09:00 | 634.272 | 0.18122
2019-12-06 09:00 | 2019-12-06 10:00 | 635.685 | 0.18162
2019-12-06 10:00 | 2019-12-06 11:00 | 688.338 | 0.19667
2019-12-06 11:00 | 2019-12-06 12:00 | 843.333 | 0.24095
2019-12-06 12:00 | 2019-12-06 13:00 | 829.029 | 0.23687
2019-12-06 13:00 | 2019-12-06 14:00 | 990.662 | 0.28305
2019-12-06 14:00 | 2019-12-06 15:00 | 1260.261 | 0.36007
2019-12-06 15:00 | 2019-12-06 16:00 | 1507.145 | 0.43061
2019-12-06 16:00 | 2019-12-06 17:00 | 1580.962 | 0.4517
2019-12-06 17:00 | 2019-12-06 18:00 | 1577.587 | 0.45074
2019-12-06 18:00 | 2019-12-06 19:00 | 1594.49 | 0.45557
2019-12-06 19:00 | 2019-12-06 20:00 | 1645.216 | 0.47006
2019-12-06 20:00 | 2019-12-06 21:00 | 1780.16 | 0.50862
2019-12-06 21:00 | 2019-12-06 22:00 | 1957.249 | 0.55921
2019-12-06 22:00 | 2019-12-06 23:00 | 2123.029 | 0.60658
2019-12-06 23:00 | 2019-12-07 | 2383.697 | 0.68106
2019-12-07 | 2019-12-07 01:00 | 2433.674 | 0.69534
2019-12-07 01:00 | 2019-12-07 02:00 | 2142.417 | 0.61212
2019-12-07 02:00 | 2019-12-07 03:00 | 2052.73 | 0.58649
2019-12-07 03:00 | 2019-12-07 04:00 | 2082.397 | 0.59497
2019-12-07 04:00 | 2019-12-07 05:00 | 1900.789 | 0.54308
2019-12-07 05:00 | 2019-12-07 06:00 | 1751.553 | 0.50044
2019-12-07 06:00 | 2019-12-07 07:00 | 1614.973 | 0.46142
2019-12-07 07:00 | 2019-12-07 08:00 | 1541.22 | 0.44035
2019-12-07 08:00 | 2019-12-07 09:00 | 1434.407 | 0.40983
2019-12-07 09:00 | 2019-12-07 10:00 | 1224.592 | 0.34988
2019-12-07 10:00 | 2019-12-07 11:00 | 1005.249 | 0.28721
2019-12-07 11:00 | 2019-12-07 12:00 | 845.983 | 0.24171
2019-12-07 12:00 | 2019-12-07 13:00 | 869.275 | 0.24836
2019-12-07 13:00 | 2019-12-07 14:00 | 940.605 | 0.26874
2019-12-07 14:00 | 2019-12-07 15:00 | 986.042 | 0.28173
2019-12-07 15:00 | 2019-12-07 16:00 | 983.45 | 0.28099
2019-12-07 16:00 | 2019-12-07 17:00 | 1164.896 | 0.33283
2019-12-07 17:00 | 2019-12-07 18:00 | 1076.309 | 0.30752
2019-12-07 18:00 | 2019-12-07 19:00 | 981.153 | 0.28033
2019-12-07 19:00 | 2019-12-07 20:00 | 1007.142 | 0.28775
2019-12-07 20:00 | 2019-12-07 21:00 | 1056.076 | 0.30174
2019-12-07 21:00 | 2019-12-07 22:00 | 1101.894 | 0.31483
2019-12-07 22:00 | 2019-12-07 23:00 | 1141.824 | 0.32624
2019-12-07 23:00 | 2019-12-08 | 1142.822 | 0.32652
2019-12-08 | 2019-12-08 01:00 | 1156.877 | 0.33054
2019-12-08 01:00 | 2019-12-08 02:00 | 1064.194 | 0.30406
2019-12-08 02:00 | 2019-12-08 03:00 | 979.636 | 0.2799
2019-12-08 03:00 | 2019-12-08 04:00 | 1238.143 | 0.35376
2019-12-08 04:00 | 2019-12-08 05:00 | 1361.42 | 0.38898
2019-12-08 05:00 | 2019-12-08 06:00 | 1555.124 | 0.44432
2019-12-08 06:00 | 2019-12-08 07:00 | 1793.23 | 0.51235
2019-12-08 07:00 | 2019-12-08 08:00 | 2004.477 | 0.57271
2019-12-08 08:00 | 2019-12-08 09:00 | 2111.243 | 0.60321
2019-12-08 09:00 | 2019-12-08 10:00 | 2227.026 | 0.63629
2019-12-08 10:00 | 2019-12-08 11:00 | 2328.22 | 0.66521
2019-12-08 11:00 | 2019-12-08 12:00 | 2427.85 | 0.69367
2019-12-08 12:00 | 2019-12-08 13:00 | 2486.953 | 0.71056
2019-12-08 13:00 | 2019-12-08 14:00 | 2545.582 | 0.72731
2019-12-08 14:00 | 2019-12-08 15:00 | 2595.944 | 0.7417
2019-12-08 15:00 | 2019-12-08 16:00 | 2641.342 | 0.75467
2019-12-08 16:00 | 2019-12-08 17:00 | 2651.978 | 0.75771
2019-12-08 17:00 | 2019-12-08 18:00 | 2532.393 | 0.72354
2019-12-08 18:00 | 2019-12-08 19:00 | 2312.486 | 0.66071
2019-12-08 19:00 | 2019-12-08 20:00 | 2031.648 | 0.58047
2019-12-08 20:00 | 2019-12-08 21:00 | 1907.032 | 0.54487
2019-12-08 21:00 | 2019-12-08 22:00 | 1881.897 | 0.53768
2019-12-08 22:00 | 2019-12-08 23:00 | 1884.498 | 0.53843
2019-12-08 23:00 | 2019-12-09 | 1920.905 | 0.54883
2019-12-09 | 2019-12-09 01:00 | 2037.062 | 0.58202
2019-12-09 01:00 | 2019-12-09 02:00 | 2204.697 | 0.62991
2019-12-09 02:00 | 2019-12-09 03:00 | 2326.979 | 0.66485
2019-12-09 03:00 | 2019-12-09 04:00 | 2352.553 | 0.67216
2019-12-09 04:00 | 2019-12-09 05:00 | 2312.468 | 0.66071
2019-12-09 05:00 | 2019-12-09 06:00 | 2272.336 | 0.64924
2019-12-09 06:00 | 2019-12-09 07:00 | 2275.997 | 0.65028
2019-12-09 07:00 | 2019-12-09 08:00 | 2393.625 | 0.68389
2019-12-09 08:00 | 2019-12-09 09:00 | 2486.897 | 0.71054
2019-12-09 09:00 | 2019-12-09 10:00 | 2288.79 | 0.65394
2019-12-09 10:00 | 2019-12-09 11:00 | 2011.439 | 0.5747
2019-12-09 11:00 | 2019-12-09 12:00 | 1854.639 | 0.5299
2019-12-09 12:00 | 2019-12-09 13:00 | 1586.991 | 0.45343
2019-12-09 13:00 | 2019-12-09 14:00 | 1232.316 | 0.35209
2019-12-09 14:00 | 2019-12-09 15:00 | 1102.157 | 0.3149
2019-12-09 15:00 | 2019-12-09 16:00 | 1102.169 | 0.31491
2019-12-09 16:00 | 2019-12-09 17:00 | 1218.02 | 0.34801
2019-12-09 17:00 | 2019-12-09 18:00 | 1263.462 | 0.36099
2019-12-09 18:00 | 2019-12-09 19:00 | 1125.466 | 0.32156
2019-12-09 19:00 | 2019-12-09 20:00 | 1088.801 | 0.31109
2019-12-09 20:00 | 2019-12-09 21:00 | 1350.993 | 0.386
2019-12-09 21:00 | 2019-12-09 22:00 | 1458.536 | 0.41672
2019-12-09 22:00 | 2019-12-09 23:00 | 1463.808 | 0.41823
2019-12-09 23:00 | 2019-12-10 | 1352.275 | 0.38636
2019-12-10 | 2019-12-10 01:00 | 1016.863 | 0.29053
2019-12-10 01:00 | 2019-12-10 02:00 | 828.748 | 0.23679
2019-12-10 02:00 | 2019-12-10 03:00 | 678.638 | 0.1939
2019-12-10 03:00 | 2019-12-10 04:00 | 609.13 | 0.17404
2019-12-10 04:00 | 2019-12-10 05:00 | 631.263 | 0.18036
2019-12-10 05:00 | 2019-12-10 06:00 | 608.748 | 0.17393
2019-12-10 06:00 | 2019-12-10 07:00 | 480.406 | 0.13726
2019-12-10 07:00 | 2019-12-10 08:00 | 323.359 | 0.092388
2019-12-10 08:00 | 2019-12-10 09:00 | 271.42 | 0.077549
2019-12-10 09:00 | 2019-12-10 10:00 | 267.626 | 0.076465
2019-12-10 10:00 | 2019-12-10 11:00 | 248.395 | 0.07097
2019-12-10 11:00 | 2019-12-10 12:00 | 231.743 | 0.066212
2019-12-10 12:00 | 2019-12-10 13:00 | 217.435 | 0.062124
2019-12-10 13:00 | 2019-12-10 14:00 | 194.411 | 0.055546
2019-12-10 14:00 | 2019-12-10 15:00 | 223.958 | 0.063988
2019-12-10 15:00 | 2019-12-10 16:00 | 291.248 | 0.083214
2019-12-10 16:00 | 2019-12-10 17:00 | 375.025 | 0.10715
2019-12-10 17:00 | 2019-12-10 18:00 | 459.786 | 0.13137
2019-12-10 18:00 | 2019-12-10 19:00 | 549.326 | 0.15695
2019-12-10 19:00 | 2019-12-10 20:00 | 621.132 | 0.17747
2019-12-10 20:00 | 2019-12-10 21:00 | 739.957 | 0.21142
2019-12-10 21:00 | 2019-12-10 22:00 | 833.831 | 0.23824
2019-12-10 22:00 | 2019-12-10 23:00 | 888.06 | 0.25373
2019-12-10 23:00 | 2019-12-11 | 890.999 | 0.25457
2019-12-11 | 2019-12-11 01:00 | 813.163 | 0.23233
2019-12-11 01:00 | 2019-12-11 02:00 | 752.676 | 0.21505
2019-12-11 02:00 | 2019-12-11 03:00 | 768.934 | 0.2197
2019-12-11 03:00 | 2019-12-11 04:00 | 775.412 | 0.22155
2019-12-11 04:00 | 2019-12-11 05:00 | 689.765 | 0.19708
2019-12-11 05:00 | 2019-12-11 06:00 | 570.351 | 0.16296
2019-12-11 06:00 | 2019-12-11 07:00 | 505.46 | 0.14442
2019-12-11 07:00 | 2019-12-11 08:00 | 493.315 | 0.14095
2019-12-11 08:00 | 2019-12-11 09:00 | 479.512 | 0.137
2019-12-11 09:00 | 2019-12-11 10:00 | 490.938 | 0.14027
2019-12-11 10:00 | 2019-12-11 11:00 | 536.434 | 0.15327
2019-12-11 11:00 | 2019-12-11 12:00 | 544.308 | 0.15552
2019-12-11 12:00 | 2019-12-11 13:00 | 489.782 | 0.13994
2019-12-11 13:00 | 2019-12-11 14:00 | 490.607 | 0.14017
2019-12-11 14:00 | 2019-12-11 15:00 | 575.803 | 0.16452
2019-12-11 15:00 | 2019-12-11 16:00 | 693.973 | 0.19828
2019-12-11 16:00 | 2019-12-11 17:00 | 852.781 | 0.24365
2019-12-11 17:00 | 2019-12-11 18:00 | 920.831 | 0.26309
2019-12-11 18:00 | 2019-12-11 19:00 | 1082.474 | 0.30928
2019-12-11 19:00 | 2019-12-11 20:00 | 915.81 | 0.26166
2019-12-11 20:00 | 2019-12-11 21:00 | 864.66 | 0.24705
2019-12-11 21:00 | 2019-12-11 22:00 | 854.146 | 0.24404
2019-12-11 22:00 | 2019-12-11 23:00 | 774.262 | 0.22122
2019-12-11 23:00 | 2019-12-12 | 744.556 | 0.21273
2019-12-12 | 2019-12-12 01:00 | 751.552 | 0.21473
2019-12-12 01:00 | 2019-12-12 02:00 | 648.87 | 0.18539
2019-12-12 02:00 | 2019-12-12 03:00 | 608.299 | 0.1738
2019-12-12 03:00 | 2019-12-12 04:00 | 594.64 | 0.1699
2019-12-12 04:00 | 2019-12-12 05:00 | 662.468 | 0.18928
2019-12-12 05:00 | 2019-12-12 06:00 | 759.168 | 0.21691
2019-12-12 06:00 | 2019-12-12 07:00 | 822.125 | 0.23489
2019-12-12 07:00 | 2019-12-12 08:00 | 883.696 | 0.25248
2019-12-12 08:00 | 2019-12-12 09:00 | 859.707 | 0.24563
2019-12-12 09:00 | 2019-12-12 10:00 | 835.699 | 0.23877
2019-12-12 10:00 | 2019-12-12 11:00 | 899.398 | 0.25697
2019-12-12 11:00 | 2019-12-12 12:00 | 986.33 | 0.28181
2019-12-12 12:00 | 2019-12-12 13:00 | 954.702 | 0.27277
2019-12-12 13:00 | 2019-12-12 14:00 | 739.905 | 0.2114
2019-12-12 14:00 | 2019-12-12 15:00 | 638.579 | 0.18245
2019-12-12 15:00 | 2019-12-12 16:00 | 721.492 | 0.20614
2019-12-12 16:00 | 2019-12-12 17:00 | 785.166 | 0.22433
2019-12-12 17:00 | 2019-12-12 18:00 | 855.988 | 0.24457
2019-12-12 18:00 | 2019-12-12 19:00 | 961.089 | 0.2746
2019-12-12 19:00 | 2019-12-12 20:00 | 1110.006 | 0.31714
2019-12-12 20:00 | 2019-12-12 21:00 | 1133.039 | 0.32373
2019-12-12 21:00 | 2019-12-12 22:00 | 1166.164 | 0.33319
2019-12-12 22:00 | 2019-12-12 23:00 | 1282.341 | 0.36638
2019-12-12 23:00 | 2019-12-13 | 1367.155 | 0.39062
2019-12-13 | 2019-12-13 01:00 | 1408.572 | 0.40245
2019-12-13 01:00 | 2019-12-13 02:00 | 1385.312 | 0.3958
2019-12-13 02:00 | 2019-12-13 03:00 | 1250.066 | 0.35716
2019-12-13 03:00 | 2019-12-13 04:00 | 1265.216 | 0.36149
2019-12-13 04:00 | 2019-12-13 05:00 | 1531.119 | 0.43746
2019-12-13 05:00 | 2019-12-13 06:00 | 1463.841 | 0.41824
2019-12-13 06:00 | 2019-12-13 07:00 | 1273.48 | 0.36385
2019-12-13 07:00 | 2019-12-13 08:00 | 1586.003 | 0.45314
2019-12-13 08:00 | 2019-12-13 09:00 | 1673.777 | 0.47822
2019-12-13 09:00 | 2019-12-13 10:00 | 1772.033 | 0.5063
2019-12-13 10:00 | 2019-12-13 11:00 | 2013.507 | 0.57529
2019-12-13 11:00 | 2019-12-13 12:00 | 2207.955 | 0.63084
2019-12-13 12:00 | 2019-12-13 13:00 | 2200.01 | 0.62857
2019-12-13 13:00 | 2019-12-13 14:00 | 2395.608 | 0.68446
2019-12-13 14:00 | 2019-12-13 15:00 | 2493.51 | 0.71243
2019-12-13 15:00 | 2019-12-13 16:00 | 2628.708 | 0.75106
2019-12-13 16:00 | 2019-12-13 17:00 | 2795.269 | 0.79865
2019-12-13 17:00 | 2019-12-13 18:00 | 2853.668 | 0.81533
2019-12-13 18:00 | 2019-12-13 19:00 | 2761.941 | 0.78913
2019-12-13 19:00 | 2019-12-13 20:00 | 2591.329 | 0.74038
2019-12-13 20:00 | 2019-12-13 21:00 | 2344.457 | 0.66984
2019-12-13 21:00 | 2019-12-13 22:00 | 2001.432 | 0.57184
2019-12-13 22:00 | 2019-12-13 23:00 | 1672.844 | 0.47796
2019-12-13 23:00 | 2019-12-14 | 1706.977 | 0.48771
2019-12-14 | 2019-12-14 01:00 | 1683.237 | 0.48092
2019-12-14 01:00 | 2019-12-14 02:00 | 1592.185 | 0.45491
2019-12-14 02:00 | 2019-12-14 03:00 | 1589.158 | 0.45405
2019-12-14 03:00 | 2019-12-14 04:00 | 1657.43 | 0.47355
2019-12-14 04:00 | 2019-12-14 05:00 | 1923.775 | 0.54965
2019-12-14 05:00 | 2019-12-14 06:00 | 2747.092 | 0.78488
2019-12-14 06:00 | 2019-12-14 07:00 | 3188.527 | 0.91101
2019-12-14 07:00 | 2019-12-14 08:00 | 3166.848 | 0.90481
2019-12-14 08:00 | 2019-12-14 09:00 | 3013.448 | 0.86099
2019-12-14 09:00 | 2019-12-14 10:00 | 2877.829 | 0.82224
2019-12-14 10:00 | 2019-12-14 11:00 | 2819.816 | 0.80566
2019-12-14 11:00 | 2019-12-14 12:00 | 2819.256 | 0.8055
2019-12-14 12:00 | 2019-12-14 13:00 | 2782.716 | 0.79506
2019-12-14 13:00 | 2019-12-14 14:00 | 2685.187 | 0.7672
2019-12-14 14:00 | 2019-12-14 15:00 | 2623.341 | 0.74953
2019-12-14 15:00 | 2019-12-14 16:00 | 2559.132 | 0.73118
2019-12-14 16:00 | 2019-12-14 17:00 | 2420.626 | 0.69161
2019-12-14 17:00 | 2019-12-14 18:00 | 2286.871 | 0.65339
2019-12-14 18:00 | 2019-12-14 19:00 | 2189.032 | 0.62544
2019-12-14 19:00 | 2019-12-14 20:00 | 1930.563 | 0.55159
2019-12-14 20:00 | 2019-12-14 21:00 | 1788.566 | 0.51102
2019-12-14 21:00 | 2019-12-14 22:00 | 1495.934 | 0.42741
2019-12-14 22:00 | 2019-12-14 23:00 | 1223.95 | 0.3497
2019-12-14 23:00 | 2019-12-15 | 1013.626 | 0.28961
2019-12-15 | 2019-12-15 01:00 | 1075.211 | 0.3072
2019-12-15 01:00 | 2019-12-15 02:00 | 1180.686 | 0.33734
2019-12-15 02:00 | 2019-12-15 03:00 | 1649.549 | 0.4713
2019-12-15 03:00 | 2019-12-15 04:00 | 2165.83 | 0.61881
2019-12-15 04:00 | 2019-12-15 05:00 | 2415.424 | 0.69012
2019-12-15 05:00 | 2019-12-15 06:00 | 2476.001 | 0.70743
2019-12-15 06:00 | 2019-12-15 07:00 | 2853.957 | 0.81542
2019-12-15 07:00 | 2019-12-15 08:00 | 2872.506 | 0.82072
2019-12-15 08:00 | 2019-12-15 09:00 | 2472.003 | 0.70629
2019-12-15 09:00 | 2019-12-15 10:00 | 2032.483 | 0.58071
2019-12-15 10:00 | 2019-12-15 11:00 | 1722.373 | 0.49211
2019-12-15 11:00 | 2019-12-15 12:00 | 1463.77 | 0.41822
2019-12-15 12:00 | 2019-12-15 13:00 | 1208.626 | 0.34532
2019-12-15 13:00 | 2019-12-15 14:00 | 991.973 | 0.28342
2019-12-15 14:00 | 2019-12-15 15:00 | 835.586 | 0.23874
2019-12-15 15:00 | 2019-12-15 16:00 | 739.911 | 0.2114
2019-12-15 16:00 | 2019-12-15 17:00 | 660.298 | 0.18866
2019-12-15 17:00 | 2019-12-15 18:00 | 599.234 | 0.17121
2019-12-15 18:00 | 2019-12-15 19:00 | 590.561 | 0.16873
2019-12-15 19:00 | 2019-12-15 20:00 | 595.543 | 0.17016
2019-12-15 20:00 | 2019-12-15 21:00 | 543.327 | 0.15524
2019-12-15 21:00 | 2019-12-15 22:00 | 452.071 | 0.12916
2019-12-15 22:00 | 2019-12-15 23:00 | 354.39 | 0.10125
2019-12-15 23:00 | 2019-12-16 | 297.296 | 0.084942
2019-12-16 | 2019-12-16 01:00 | 355.447 | 0.10156
2019-12-16 01:00 | 2019-12-16 02:00 | 565.282 | 0.16151
2019-12-16 02:00 | 2019-12-16 03:00 | 760.799 | 0.21737
2019-12-16 03:00 | 2019-12-16 04:00 | 973.912 | 0.27826
2019-12-16 04:00 | 2019-12-16 05:00 | 1138.878 | 0.32539
2019-12-16 05:00 | 2019-12-16 06:00 | 1273.205 | 0.36377
2019-12-16 06:00 | 2019-12-16 07:00 | 1217.818 | 0.34795
2019-12-16 07:00 | 2019-12-16 08:00 | 1131.467 | 0.32328
2019-12-16 08:00 | 2019-12-16 09:00 | 952.48 | 0.27214
2019-12-16 09:00 | 2019-12-16 10:00 | 702.157 | 0.20062
2019-12-16 10:00 | 2019-12-16 11:00 | 489.33 | 0.13981
2019-12-16 11:00 | 2019-12-16 12:00 | 348.388 | 0.099539
2019-12-16 12:00 | 2019-12-16 13:00 | 313.876 | 0.089679
2019-12-16 13:00 | 2019-12-16 14:00 | 367.344 | 0.10496
2019-12-16 14:00 | 2019-12-16 15:00 | 509.931 | 0.14569
2019-12-16 15:00 | 2019-12-16 16:00 | 692.533 | 0.19787
2019-12-16 16:00 | 2019-12-16 17:00 | 860.723 | 0.24592
2019-12-16 17:00 | 2019-12-16 18:00 | 930.887 | 0.26597
2019-12-16 18:00 | 2019-12-16 19:00 | 896.054 | 0.25602
2019-12-16 19:00 | 2019-12-16 20:00 | 870.771 | 0.24879
2019-12-16 20:00 | 2019-12-16 21:00 | 859.682 | 0.24562
2019-12-16 21:00 | 2019-12-16 22:00 | 835.687 | 0.23877
2019-12-16 22:00 | 2019-12-16 23:00 | 658.964 | 0.18828
2019-12-16 23:00 | 2019-12-17 | 564.933 | 0.16141
2019-12-17 | 2019-12-17 01:00 | 544.909 | 0.15569
2019-12-17 01:00 | 2019-12-17 02:00 | 570.463 | 0.16299
2019-12-17 02:00 | 2019-12-17 03:00 | 514.321 | 0.14695
2019-12-17 03:00 | 2019-12-17 04:00 | 527.353 | 0.15067
2019-12-17 04:00 | 2019-12-17 05:00 | 522.231 | 0.14921
2019-12-17 05:00 | 2019-12-17 06:00 | 401.276 | 0.11465
2019-12-17 06:00 | 2019-12-17 07:00 | 326.614 | 0.093318
2019-12-17 07:00 | 2019-12-17 08:00 | 311.702 | 0.089058
2019-12-17 08:00 | 2019-12-17 09:00 | 307.597 | 0.087885
2019-12-17 09:00 | 2019-12-17 10:00 | 235.389 | 0.067254
2019-12-17 10:00 | 2019-12-17 11:00 | 132.134 | 0.037753
2019-12-17 11:00 | 2019-12-17 12:00 | 85.317 | 0.024376
2019-12-17 12:00 | 2019-12-17 13:00 | 89.177 | 0.025479
2019-12-17 13:00 | 2019-12-17 14:00 | 108.122 | 0.030892
2019-12-17 14:00 | 2019-12-17 15:00 | 139.931 | 0.03998
2019-12-17 15:00 | 2019-12-17 16:00 | 231.25 | 0.066071
2019-12-17 16:00 | 2019-12-17 17:00 | 330.203 | 0.094344
2019-12-17 17:00 | 2019-12-17 18:00 | 345.195 | 0.098627
2019-12-17 18:00 | 2019-12-17 19:00 | 379.783 | 0.10851
2019-12-17 19:00 | 2019-12-17 20:00 | 489.279 | 0.13979
2019-12-17 20:00 | 2019-12-17 21:00 | 635.758 | 0.18165
2019-12-17 21:00 | 2019-12-17 22:00 | 999.594 | 0.2856
2019-12-17 22:00 | 2019-12-17 23:00 | 1567.192 | 0.44777
2019-12-17 23:00 | 2019-12-18 | 1890.986 | 0.54028
2019-12-18 | 2019-12-18 01:00 | 1809.02 | 0.51686
2019-12-18 01:00 | 2019-12-18 02:00 | 1621.006 | 0.46314
2019-12-18 02:00 | 2019-12-18 03:00 | 1251.078 | 0.35745
2019-12-18 03:00 | 2019-12-18 04:00 | 948.162 | 0.2709
2019-12-18 04:00 | 2019-12-18 05:00 | 702.083 | 0.2006
2019-12-18 05:00 | 2019-12-18 06:00 | 546.073 | 0.15602
2019-12-18 06:00 | 2019-12-18 07:00 | 482.423 | 0.13784
2019-12-18 07:00 | 2019-12-18 08:00 | 438.684 | 0.12534
2019-12-18 08:00 | 2019-12-18 09:00 | 372.988 | 0.10657
2019-12-18 09:00 | 2019-12-18 10:00 | 261.824 | 0.074807
2019-12-18 10:00 | 2019-12-18 11:00 | 173.564 | 0.04959
2019-12-18 11:00 | 2019-12-18 12:00 | 115.307 | 0.032945
2019-12-18 12:00 | 2019-12-18 13:00 | 58.671 | 0.016763
2019-12-18 13:00 | 2019-12-18 14:00 | 29.859 | 0.0085311
2019-12-18 14:00 | 2019-12-18 15:00 | 31.493 | 0.008998
2019-12-18 15:00 | 2019-12-18 16:00 | 64.419 | 0.018405
2019-12-18 16:00 | 2019-12-18 17:00 | 184.305 | 0.052659
2019-12-18 17:00 | 2019-12-18 18:00 | 416.62 | 0.11903
2019-12-18 18:00 | 2019-12-18 19:00 | 726.416 | 0.20755
2019-12-18 19:00 | 2019-12-18 20:00 | 999.58 | 0.28559
2019-12-18 20:00 | 2019-12-18 21:00 | 1109.985 | 0.31714
2019-12-18 21:00 | 2019-12-18 22:00 | 1033.372 | 0.29525
2019-12-18 22:00 | 2019-12-18 23:00 | 833.542 | 0.23815
2019-12-18 23:00 | 2019-12-19 | 621.28 | 0.17751
2019-12-19 | 2019-12-19 01:00 | 452.104 | 0.12917
2019-12-19 01:00 | 2019-12-19 02:00 | 345.931 | 0.098837
2019-12-19 02:00 | 2019-12-19 03:00 | 279.852 | 0.079958
2019-12-19 03:00 | 2019-12-19 04:00 | 230.484 | 0.065853
2019-12-19 04:00 | 2019-12-19 05:00 | 180.987 | 0.051711
2019-12-19 05:00 | 2019-12-19 06:00 | 172.218 | 0.049205
2019-12-19 06:00 | 2019-12-19 07:00 | 184.005 | 0.052573
2019-12-19 07:00 | 2019-12-19 08:00 | 200.122 | 0.057178
2019-12-19 08:00 | 2019-12-19 09:00 | 152.989 | 0.043711
2019-12-19 09:00 | 2019-12-19 10:00 | 73.071 | 0.020877
2019-12-19 10:00 | 2019-12-19 11:00 | 24.438 | 0.0069823
2019-12-19 11:00 | 2019-12-19 12:00 | 21.767 | 0.0062191
2019-12-19 12:00 | 2019-12-19 13:00 | 35.446 | 0.010127
2019-12-19 13:00 | 2019-12-19 14:00 | 48.343 | 0.013812
2019-12-19 14:00 | 2019-12-19 15:00 | 86.491 | 0.024712
2019-12-19 15:00 | 2019-12-19 16:00 | 175.673 | 0.050192
2019-12-19 16:00 | 2019-12-19 17:00 | 316.604 | 0.090458
2019-12-19 17:00 | 2019-12-19 18:00 | 437.464 | 0.12499
2019-12-19 18:00 | 2019-12-19 19:00 | 545.957 | 0.15599
2019-12-19 19:00 | 2019-12-19 20:00 | 680.593 | 0.19446
2019-12-19 20:00 | 2019-12-19 21:00 | 768.919 | 0.21969
2019-12-19 21:00 | 2019-12-19 22:00 | 768.948 | 0.2197
2019-12-19 22:00 | 2019-12-19 23:00 | 674.181 | 0.19262
2019-12-19 23:00 | 2019-12-20 | 565.018 | 0.16143
2019-12-20 | 2019-12-20 01:00 | 615.423 | 0.17584
2019-12-20 01:00 | 2019-12-20 02:00 | 759.264 | 0.21693
2019-12-20 02:00 | 2019-12-20 03:00 | 891.009 | 0.25457
2019-12-20 03:00 | 2019-12-20 04:00 | 893.801 | 0.25537
2019-12-20 04:00 | 2019-12-20 05:00 | 852.819 | 0.24366
2019-12-20 05:00 | 2019-12-20 06:00 | 923.124 | 0.26375
2019-12-20 06:00 | 2019-12-20 07:00 | 1079.892 | 0.30854
2019-12-20 07:00 | 2019-12-20 08:00 | 1138.213 | 0.3252
2019-12-20 08:00 | 2019-12-20 09:00 | 1185.254 | 0.33864
2019-12-20 09:00 | 2019-12-20 10:00 | 1413.228 | 0.40378
2019-12-20 10:00 | 2019-12-20 11:00 | 1625.322 | 0.46438
2019-12-20 11:00 | 2019-12-20 12:00 | 1605.647 | 0.45876
2019-12-20 12:00 | 2019-12-20 13:00 | 1615.33 | 0.46152
2019-12-20 13:00 | 2019-12-20 14:00 | 1580.008 | 0.45143
2019-12-20 14:00 | 2019-12-20 15:00 | 1488.927 | 0.42541
2019-12-20 15:00 | 2019-12-20 16:00 | 1742.331 | 0.49781
2019-12-20 16:00 | 2019-12-20 17:00 | 1845.366 | 0.52725
2019-12-20 17:00 | 2019-12-20 18:00 | 1538.312 | 0.43952
2019-12-20 18:00 | 2019-12-20 19:00 | 1164.932 | 0.33284
2019-12-20 19:00 | 2019-12-20 20:00 | 1035.252 | 0.29579
2019-12-20 20:00 | 2019-12-20 21:00 | 949.622 | 0.27132
2019-12-20 21:00 | 2019-12-20 22:00 | 891.031 | 0.25458
2019-12-20 22:00 | 2019-12-20 23:00 | 936.526 | 0.26758
2019-12-20 23:00 | 2019-12-21 | 1081.606 | 0.30903
2019-12-21 | 2019-12-21 01:00 | 925.925 | 0.26455
2019-12-21 01:00 | 2019-12-21 02:00 | 769.294 | 0.2198
2019-12-21 02:00 | 2019-12-21 03:00 | 619.955 | 0.17713
2019-12-21 03:00 | 2019-12-21 04:00 | 472.625 | 0.13504
2019-12-21 04:00 | 2019-12-21 05:00 | 389.72 | 0.11135
2019-12-21 05:00 | 2019-12-21 06:00 | 532.451 | 0.15213
2019-12-21 06:00 | 2019-12-21 07:00 | 635.27 | 0.18151
2019-12-21 07:00 | 2019-12-21 08:00 | 558.309 | 0.15952
2019-12-21 08:00 | 2019-12-21 09:00 | 428.567 | 0.12245
2019-12-21 09:00 | 2019-12-21 10:00 | 361.994 | 0.10343
2019-12-21 10:00 | 2019-12-21 11:00 | 404.758 | 0.11565
2019-12-21 11:00 | 2019-12-21 12:00 | 506.57 | 0.14473
2019-12-21 12:00 | 2019-12-21 13:00 | 603.003 | 0.17229
2019-12-21 13:00 | 2019-12-21 14:00 | 534.575 | 0.15274
2019-12-21 14:00 | 2019-12-21 15:00 | 584.094 | 0.16688
2019-12-21 15:00 | 2019-12-21 16:00 | 727.36 | 0.20782
2019-12-21 16:00 | 2019-12-21 17:00 | 741.87 | 0.21196
2019-12-21 17:00 | 2019-12-21 18:00 | 788.557 | 0.2253
2019-12-21 18:00 | 2019-12-21 19:00 | 653.558 | 0.18673
2019-12-21 19:00 | 2019-12-21 20:00 | 615.765 | 0.17593
2019-12-21 20:00 | 2019-12-21 21:00 | 768.992 | 0.21971
2019-12-21 21:00 | 2019-12-21 22:00 | 1059.992 | 0.30285
2019-12-21 22:00 | 2019-12-21 23:00 | 1142.487 | 0.32642
2019-12-21 23:00 | 2019-12-22 | 1397.945 | 0.39941
2019-12-22 | 2019-12-22 01:00 | 1626.928 | 0.46484
2019-12-22 01:00 | 2019-12-22 02:00 | 1463.793 | 0.41823
2019-12-22 02:00 | 2019-12-22 03:00 | 1327.345 | 0.37924
2019-12-22 03:00 | 2019-12-22 04:00 | 1265.084 | 0.36145
2019-12-22 04:00 | 2019-12-22 05:00 | 1109.178 | 0.31691
2019-12-22 05:00 | 2019-12-22 06:00 | 940.917 | 0.26883
2019-12-22 06:00 | 2019-12-22 07:00 | 1082.757 | 0.30936
2019-12-22 07:00 | 2019-12-22 08:00 | 1464.45 | 0.41841
2019-12-22 08:00 | 2019-12-22 09:00 | 1426.063 | 0.40745
2019-12-22 09:00 | 2019-12-22 10:00 | 1156.954 | 0.33056
2019-12-22 10:00 | 2019-12-22 11:00 | 1118.038 | 0.31944
2019-12-22 11:00 | 2019-12-22 12:00 | 1367.815 | 0.3908
2019-12-22 12:00 | 2019-12-22 13:00 | 1594.5 | 0.45557
2019-12-22 13:00 | 2019-12-22 14:00 | 1770.545 | 0.50587
2019-12-22 14:00 | 2019-12-22 15:00 | 2035.591 | 0.5816
2019-12-22 15:00 | 2019-12-22 16:00 | 2191.176 | 0.62605
2019-12-22 16:00 | 2019-12-22 17:00 | 2165.82 | 0.61881
2019-12-22 17:00 | 2019-12-22 18:00 | 2059.69 | 0.58848
2019-12-22 18:00 | 2019-12-22 19:00 | 2007.456 | 0.57356
2019-12-22 19:00 | 2019-12-22 20:00 | 1930.5 | 0.55157
2019-12-22 20:00 | 2019-12-22 21:00 | 1789.695 | 0.51134
2019-12-22 21:00 | 2019-12-22 22:00 | 1811.29 | 0.51751
2019-12-22 22:00 | 2019-12-22 23:00 | 1775.512 | 0.50729
2019-12-22 23:00 | 2019-12-23 | 1708.452 | 0.48813
2019-12-23 | 2019-12-23 01:00 | 1653.685 | 0.47248
2019-12-23 01:00 | 2019-12-23 02:00 | 1645.199 | 0.47006
2019-12-23 02:00 | 2019-12-23 03:00 | 1619.182 | 0.46262
2019-12-23 03:00 | 2019-12-23 04:00 | 1605.133 | 0.45861
2019-12-23 04:00 | 2019-12-23 05:00 | 1642.156 | 0.46919
2019-12-23 05:00 | 2019-12-23 06:00 | 1713.211 | 0.48949
2019-12-23 06:00 | 2019-12-23 07:00 | 1769.383 | 0.50554
2019-12-23 07:00 | 2019-12-23 08:00 | 1748.517 | 0.49958
2019-12-23 08:00 | 2019-12-23 09:00 | 1706.72 | 0.48763
2019-12-23 09:00 | 2019-12-23 10:00 | 1565.778 | 0.44737
2019-12-23 10:00 | 2019-12-23 11:00 | 1453.682 | 0.41534
2019-12-23 11:00 | 2019-12-23 12:00 | 1426.122 | 0.40746
2019-12-23 12:00 | 2019-12-23 13:00 | 1409.601 | 0.40274
2019-12-23 13:00 | 2019-12-23 14:00 | 1338.852 | 0.38253
2019-12-23 14:00 | 2019-12-23 15:00 | 1324.074 | 0.37831
2019-12-23 15:00 | 2019-12-23 16:00 | 1436.348 | 0.41039
2019-12-23 16:00 | 2019-12-23 17:00 | 1499.903 | 0.42854
2019-12-23 17:00 | 2019-12-23 18:00 | 1472.13 | 0.42061
2019-12-23 18:00 | 2019-12-23 19:00 | 1398.085 | 0.39945
2019-12-23 19:00 | 2019-12-23 20:00 | 1338.919 | 0.38255
2019-12-23 20:00 | 2019-12-23 21:00 | 1311.717 | 0.37478
2019-12-23 21:00 | 2019-12-23 22:00 | 1288.894 | 0.36826
2019-12-23 22:00 | 2019-12-23 23:00 | 1289.645 | 0.36847
2019-12-23 23:00 | 2019-12-24 | 1273.302 | 0.3638
2019-12-24 | 2019-12-24 01:00 | 1138.003 | 0.32514
2019-12-24 01:00 | 2019-12-24 02:00 | 957.993 | 0.27371
2019-12-24 02:00 | 2019-12-24 03:00 | 885.511 | 0.253
2019-12-24 03:00 | 2019-12-24 04:00 | 843.378 | 0.24097
2019-12-24 04:00 | 2019-12-24 05:00 | 907.909 | 0.2594
2019-12-24 05:00 | 2019-12-24 06:00 | 948.47 | 0.27099
2019-12-24 06:00 | 2019-12-24 07:00 | 970.247 | 0.27721
2019-12-24 07:00 | 2019-12-24 08:00 | 1074.753 | 0.30707
2019-12-24 08:00 | 2019-12-24 09:00 | 1264.165 | 0.36119
2019-12-24 09:00 | 2019-12-24 10:00 | 1521.466 | 0.4347
2019-12-24 10:00 | 2019-12-24 11:00 | 1686.441 | 0.48184
2019-12-24 11:00 | 2019-12-24 12:00 | 1848.906 | 0.52826
2019-12-24 12:00 | 2019-12-24 13:00 | 1750.727 | 0.50021
2019-12-24 13:00 | 2019-12-24 14:00 | 1637.314 | 0.4678
2019-12-24 14:00 | 2019-12-24 15:00 | 1790.829 | 0.51167
2019-12-24 15:00 | 2019-12-24 16:00 | 1958.609 | 0.5596
2019-12-24 16:00 | 2019-12-24 17:00 | 1863.742 | 0.5325
2019-12-24 17:00 | 2019-12-24 18:00 | 1759.146 | 0.50261
2019-12-24 18:00 | 2019-12-24 19:00 | 1891.26 | 0.54036
2019-12-24 19:00 | 2019-12-24 20:00 | 1892.986 | 0.54085
2019-12-24 20:00 | 2019-12-24 21:00 | 1932.622 | 0.55218
2019-12-24 21:00 | 2019-12-24 22:00 | 1801.127 | 0.51461
2019-12-24 22:00 | 2019-12-24 23:00 | 1713.149 | 0.48947
2019-12-24 23:00 | 2019-12-25 | 1713.782 | 0.48965
2019-12-25 | 2019-12-25 01:00 | 1625.049 | 0.4643
2019-12-25 01:00 | 2019-12-25 02:00 | 1442.795 | 0.41223
2019-12-25 02:00 | 2019-12-25 03:00 | 1330.57 | 0.38016
2019-12-25 03:00 | 2019-12-25 04:00 | 1420.081 | 0.40574
2019-12-25 04:00 | 2019-12-25 05:00 | 1442.87 | 0.41225
2019-12-25 05:00 | 2019-12-25 06:00 | 1459.352 | 0.41696
2019-12-25 06:00 | 2019-12-25 07:00 | 1430.595 | 0.40874
2019-12-25 07:00 | 2019-12-25 08:00 | 1488.933 | 0.42541
2019-12-25 08:00 | 2019-12-25 09:00 | 1472.141 | 0.42061
2019-12-25 09:00 | 2019-12-25 10:00 | 1450.276 | 0.41436
2019-12-25 10:00 | 2019-12-25 11:00 | 1376.022 | 0.39315
2019-12-25 11:00 | 2019-12-25 12:00 | 1376.081 | 0.39317
2019-12-25 12:00 | 2019-12-25 13:00 | 1243.118 | 0.35518
2019-12-25 13:00 | 2019-12-25 14:00 | 941.07 | 0.26888
2019-12-25 14:00 | 2019-12-25 15:00 | 771.416 | 0.2204
2019-12-25 15:00 | 2019-12-25 16:00 | 807.103 | 0.2306
2019-12-25 16:00 | 2019-12-25 17:00 | 777.744 | 0.22221
2019-12-25 17:00 | 2019-12-25 18:00 | 660.092 | 0.1886
2019-12-25 18:00 | 2019-12-25 19:00 | 556.755 | 0.15907
2019-12-25 19:00 | 2019-12-25 20:00 | 459.099 | 0.13117
2019-12-25 20:00 | 2019-12-25 21:00 | 342.657 | 0.097902
2019-12-25 21:00 | 2019-12-25 22:00 | 236.186 | 0.067482
2019-12-25 22:00 | 2019-12-25 23:00 | 155.297 | 0.044371
2019-12-25 23:00 | 2019-12-26 | 87.967 | 0.025133
2019-12-26 | 2019-12-26 01:00 | 42.905 | 0.012259
2019-12-26 01:00 | 2019-12-26 02:00 | 20.907 | 0.0059734
2019-12-26 02:00 | 2019-12-26 03:00 | 16.657 | 0.0047591
2019-12-26 03:00 | 2019-12-26 04:00 | 18.295 | 0.0052271
2019-12-26 04:00 | 2019-12-26 05:00 | 24.554 | 0.0070154
2019-12-26 05:00 | 2019-12-26 06:00 | 40.258 | 0.011502
2019-12-26 06:00 | 2019-12-26 07:00 | 53.53 | 0.015294
2019-12-26 07:00 | 2019-12-26 08:00 | 53.646 | 0.015327
2019-12-26 08:00 | 2019-12-26 09:00 | 46.863 | 0.013389
2019-12-26 09:00 | 2019-12-26 10:00 | 44.349 | 0.012671
2019-12-26 10:00 | 2019-12-26 11:00 | 42.274 | 0.012078
2019-12-26 11:00 | 2019-12-26 12:00 | 40.555 | 0.011587
2019-12-26 12:00 | 2019-12-26 13:00 | 52.765 | 0.015076
2019-12-26 13:00 | 2019-12-26 14:00 | 82.853 | 0.023672
2019-12-26 14:00 | 2019-12-26 15:00 | 119.978 | 0.034279
2019-12-26 15:00 | 2019-12-26 16:00 | 161.074 | 0.046021
2019-12-26 16:00 | 2019-12-26 17:00 | 228.146 | 0.065185
2019-12-26 17:00 | 2019-12-26 18:00 | 314.799 | 0.089943
2019-12-26 18:00 | 2019-12-26 19:00 | 417.059 | 0.11916
2019-12-26 19:00 | 2019-12-26 20:00 | 635.679 | 0.18162
2019-12-26 20:00 | 2019-12-26 21:00 | 833.868 | 0.23825
2019-12-26 21:00 | 2019-12-26 22:00 | 828.754 | 0.23679
2019-12-26 22:00 | 2019-12-26 23:00 | 687.804 | 0.19652
2019-12-26 23:00 | 2019-12-27 | 652.098 | 0.18631
2019-12-27 | 2019-12-27 01:00 | 681.903 | 0.19483
2019-12-27 01:00 | 2019-12-27 02:00 | 694.707 | 0.19849
2019-12-27 02:00 | 2019-12-27 03:00 | 615.867 | 0.17596
2019-12-27 03:00 | 2019-12-27 04:00 | 609.156 | 0.17404
2019-12-27 04:00 | 2019-12-27 05:00 | 579.407 | 0.16554
2019-12-27 05:00 | 2019-12-27 06:00 | 323.185 | 0.092339
2019-12-27 06:00 | 2019-12-27 07:00 | 155.207 | 0.044345
2019-12-27 07:00 | 2019-12-27 08:00 | 43.294 | 0.01237
2019-12-27 08:00 | 2019-12-27 09:00 | 24.114 | 0.0068897
2019-12-27 09:00 | 2019-12-27 10:00 | 78.087 | 0.022311
2019-12-27 10:00 | 2019-12-27 11:00 | 175.57 | 0.050163
2019-12-27 11:00 | 2019-12-27 12:00 | 256.901 | 0.0734
2019-12-27 12:00 | 2019-12-27 13:00 | 327.378 | 0.093537
2019-12-27 13:00 | 2019-12-27 14:00 | 393.063 | 0.1123
2019-12-27 14:00 | 2019-12-27 15:00 | 419.818 | 0.11995
2019-12-27 15:00 | 2019-12-27 16:00 | 570.478 | 0.16299
2019-12-27 16:00 | 2019-12-27 17:00 | 634.878 | 0.18139
2019-12-27 17:00 | 2019-12-27 18:00 | 621.185 | 0.17748
2019-12-27 18:00 | 2019-12-27 19:00 | 578.757 | 0.16536
2019-12-27 19:00 | 2019-12-27 20:00 | 551.457 | 0.15756
2019-12-27 20:00 | 2019-12-27 21:00 | 496.414 | 0.14183
2019-12-27 21:00 | 2019-12-27 22:00 | 441.336 | 0.1261
2019-12-27 22:00 | 2019-12-27 23:00 | 436.151 | 0.12461
2019-12-27 23:00 | 2019-12-28 | 477.339 | 0.13638
2019-12-28 | 2019-12-28 01:00 | 518.802 | 0.14823
2019-12-28 01:00 | 2019-12-28 02:00 | 522.268 | 0.14922
2019-12-28 02:00 | 2019-12-28 03:00 | 514.469 | 0.14699
2019-12-28 03:00 | 2019-12-28 04:00 | 452.191 | 0.1292
2019-12-28 04:00 | 2019-12-28 05:00 | 371.644 | 0.10618
2019-12-28 05:00 | 2019-12-28 06:00 | 322.612 | 0.092175
2019-12-28 06:00 | 2019-12-28 07:00 | 275.107 | 0.078602
2019-12-28 07:00 | 2019-12-28 08:00 | 292.944 | 0.083698
2019-12-28 08:00 | 2019-12-28 09:00 | 297.314 | 0.084947
2019-12-28 09:00 | 2019-12-28 10:00 | 242.327 | 0.069236
2019-12-28 10:00 | 2019-12-28 11:00 | 267.822 | 0.076521
2019-12-28 11:00 | 2019-12-28 12:00 | 282.129 | 0.080608
2019-12-28 12:00 | 2019-12-28 13:00 | 283.708 | 0.081059
2019-12-28 13:00 | 2019-12-28 14:00 | 292.117 | 0.083462
2019-12-28 14:00 | 2019-12-28 15:00 | 398.78 | 0.11394
2019-12-28 15:00 | 2019-12-28 16:00 | 670.49 | 0.19157
2019-12-28 16:00 | 2019-12-28 17:00 | 856.2 | 0.24463
2019-12-28 17:00 | 2019-12-28 18:00 | 865.283 | 0.24722
2019-12-28 18:00 | 2019-12-28 19:00 | 859.173 | 0.24548
2019-12-28 19:00 | 2019-12-28 20:00 | 833.698 | 0.2382
2019-12-28 20:00 | 2019-12-28 21:00 | 673.831 | 0.19252
2019-12-28 21:00 | 2019-12-28 22:00 | 535.866 | 0.1531
2019-12-28 22:00 | 2019-12-28 23:00 | 486.681 | 0.13905
2019-12-28 23:00 | 2019-12-29 | 496.556 | 0.14187
2019-12-29 | 2019-12-29 01:00 | 572.656 | 0.16362
2019-12-29 01:00 | 2019-12-29 02:00 | 601.627 | 0.17189
2019-12-29 02:00 | 2019-12-29 03:00 | 557.388 | 0.15925
2019-12-29 03:00 | 2019-12-29 04:00 | 502.931 | 0.14369
2019-12-29 04:00 | 2019-12-29 05:00 | 441.523 | 0.12615
2019-12-29 05:00 | 2019-12-29 06:00 | 449.34 | 0.12838
2019-12-29 06:00 | 2019-12-29 07:00 | 430.978 | 0.12314
2019-12-29 07:00 | 2019-12-29 08:00 | 315.628 | 0.090179
2019-12-29 08:00 | 2019-12-29 09:00 | 162.889 | 0.04654
2019-12-29 09:00 | 2019-12-29 10:00 | 91.285 | 0.026081
2019-12-29 10:00 | 2019-12-29 11:00 | 93.714 | 0.026775
2019-12-29 11:00 | 2019-12-29 12:00 | 134.69 | 0.038483
2019-12-29 12:00 | 2019-12-29 13:00 | 145.283 | 0.041509
2019-12-29 13:00 | 2019-12-29 14:00 | 163.577 | 0.046736
2019-12-29 14:00 | 2019-12-29 15:00 | 240.667 | 0.068762
2019-12-29 15:00 | 2019-12-29 16:00 | 349.007 | 0.099716
2019-12-29 16:00 | 2019-12-29 17:00 | 396.136 | 0.11318
2019-12-29 17:00 | 2019-12-29 18:00 | 403.576 | 0.11531
2019-12-29 18:00 | 2019-12-29 19:00 | 408.135 | 0.11661
2019-12-29 19:00 | 2019-12-29 20:00 | 384.282 | 0.10979
2019-12-29 20:00 | 2019-12-29 21:00 | 338.475 | 0.096707
2019-12-29 21:00 | 2019-12-29 22:00 | 313.136 | 0.089467
2019-12-29 22:00 | 2019-12-29 23:00 | 329.438 | 0.094125
2019-12-29 23:00 | 2019-12-30 | 351.01 | 0.10029
2019-12-30 | 2019-12-30 01:00 | 345.987 | 0.098853
2019-12-30 01:00 | 2019-12-30 02:00 | 333.09 | 0.095169
2019-12-30 02:00 | 2019-12-30 03:00 | 330.734 | 0.094495
2019-12-30 03:00 | 2019-12-30 04:00 | 326.239 | 0.093211
2019-12-30 04:00 | 2019-12-30 05:00 | 319.672 | 0.091335
2019-12-30 05:00 | 2019-12-30 06:00 | 309.993 | 0.088569
2019-12-30 06:00 | 2019-12-30 07:00 | 297.558 | 0.085017
2019-12-30 07:00 | 2019-12-30 08:00 | 267.22 | 0.076349
2019-12-30 08:00 | 2019-12-30 09:00 | 161.624 | 0.046178
2019-12-30 09:00 | 2019-12-30 10:00 | 67.291 | 0.019226
2019-12-30 10:00 | 2019-12-30 11:00 | 27.576 | 0.0078789
2019-12-30 11:00 | 2019-12-30 12:00 | 18.524 | 0.0052926
2019-12-30 12:00 | 2019-12-30 13:00 | 19.636 | 0.0056103
2019-12-30 13:00 | 2019-12-30 14:00 | 27.906 | 0.0079731
2019-12-30 14:00 | 2019-12-30 15:00 | 41.025 | 0.011721
2019-12-30 15:00 | 2019-12-30 16:00 | 67.086 | 0.019167
2019-12-30 16:00 | 2019-12-30 17:00 | 124.388 | 0.035539
2019-12-30 17:00 | 2019-12-30 18:00 | 215.544 | 0.061584
2019-12-30 18:00 | 2019-12-30 19:00 | 338.247 | 0.096642
2019-12-30 19:00 | 2019-12-30 20:00 | 463.051 | 0.1323
2019-12-30 20:00 | 2019-12-30 21:00 | 562.468 | 0.16071
2019-12-30 21:00 | 2019-12-30 22:00 | 644.279 | 0.18408
2019-12-30 22:00 | 2019-12-30 23:00 | 712.851 | 0.20367
2019-12-30 23:00 | 2019-12-31 | 761.248 | 0.2175
2019-12-31 | 2019-12-31 01:00 | 827.114 | 0.23632
2019-12-31 01:00 | 2019-12-31 02:00 | 852.809 | 0.24366
2019-12-31 02:00 | 2019-12-31 03:00 | 834.742 | 0.2385
2019-12-31 03:00 | 2019-12-31 04:00 | 798.637 | 0.22818
2019-12-31 04:00 | 2019-12-31 05:00 | 759.28 | 0.21694
2019-12-31 05:00 | 2019-12-31 06:00 | 705.589 | 0.2016
2019-12-31 06:00 | 2019-12-31 07:00 | 570.517 | 0.163
2019-12-31 07:00 | 2019-12-31 08:00 | 391.249 | 0.11179
2019-12-31 08:00 | 2019-12-31 09:00 | 211.447 | 0.060413
2019-12-31 09:00 | 2019-12-31 10:00 | 107.096 | 0.030599
2019-12-31 10:00 | 2019-12-31 11:00 | 88.363 | 0.025247
2019-12-31 11:00 | 2019-12-31 12:00 | 73.979 | 0.021137
2019-12-31 12:00 | 2019-12-31 13:00 | 53.369 | 0.015248
2019-12-31 13:00 | 2019-12-31 14:00 | 28.107 | 0.0080306
2019-12-31 14:00 | 2019-12-31 15:00 | 15.948 | 0.0045566
2019-12-31 15:00 | 2019-12-31 16:00 | 50.899 | 0.014543
2019-12-31 16:00 | 2019-12-31 17:00 | 159.062 | 0.045446
2019-12-31 17:00 | 2019-12-31 18:00 | 305.984 | 0.087424
2019-12-31 18:00 | 2019-12-31 19:00 | 476.86 | 0.13625
2019-12-31 19:00 | 2019-12-31 20:00 | 609.453 | 0.17413
2019-12-31 20:00 | 2019-12-31 21:00 | 636.028 | 0.18172
2019-12-31 21:00 | 2019-12-31 22:00 | 601.175 | 0.17176
2019-12-31 22:00 | 2019-12-31 23:00 | 557.787 | 0.15937
2019-12-31 23:00 | 2020-01-01 | 498.89 | 0.14254
Quelle:
Imperial College London, ETH Zürich: Renewables.ninja

## i. SolareEinstrahlungGSA
Quelle:
World Bank Group: Global Solar Atlas

## j. Arbeitszeit
Dauer Umrüstung pro Gasfeuerungsanlage [min] | 47.1429
Dauer An- und Abfahrt [min] | 40
Dauer Umrüstung insgesamt [min] | 87.1429
Dauer Umrüstung insgesamt [h] | 1.4524 |  | H2 Umstellung |  | Umstellung L-Gas H-Gas
Arbeitsstunden pro Tag [h/d] | 8 |  | Bosch Thermotechnik | Viessmann | EWE Netz | energienetze-mittelrhein | Netzgesellschaft Düsseldorf mbH | Energieversorgung Mittelrhein AG | Stadtwerke Munster-Bispingen GmbH
Umrüstungen pro Arbeitstag | 5.5082 |  | Arbeitsaufwand [min]
(abgerundet weil nur vollständige Umrüstungen möglich sind) | 5 |  | 60 | 15 | 60 | 45 | 60 | 45 | 45
Arbeitstage pro Woche [d/w] | 5
Umrüstungen pro Woche | 25 |  | Durchschnittlicher Arbeitsaufwand [min]
47.1429
| Arbeitsaufwand Sensitivitäten 1-4 | Arbeitsaufwand Sensitivitäten 5-8
Jahr | 2045 | 2035
Anzahl der Heizungen, die umgebaut werden müssen | 1412 | 1814
Anzahl benötigte Wochen | 56.48 | 72.56
Quelle:
Kopernikus-Projekt Ariadne: „Die Rolle von Wasserstoff im Gebäudesektor: Vergleich technischer Möglichkeiten und Kosten defossilisierter Optionen der Wärmeerzeugung“ (2021)
Viessmann Deutschland GmbH: „Klimaneutral heizen mit Wasserstoff – Lösungen von Viessmann“
EWE Netz: „Fragen und Antworten zur Erdgasumstellung“
energienetze mittelrhein: „Wir bringen die Zukunft - H-Gas kommt“
Netzgesellschaft Düsseldorf mbH: „Informationsflyer zur Erdgasumstellung“
Energieversorgung Mittelrhein AG: „Erdgasumstellung im Westerwald“
Stadtwerke Munster-Bispingen GmbH: „Neue Erdgasqualität (2020)“

## k. KostenermittlungSensi1
Sensitivität 1: VNB 3, Best Case, PE/PVC/Stahl |  |  |  |  | Zwischenzeitliche Beimischung 2030 von 20% |  | Vollständige Umrüstung 2045 auf 100%
| H2-Toleranz im Best-Case nach Roadmap Gas 2050 |  | Investitionskosten Umrüstung [€/m] | Investitionskosten Austausch/Zubau [€/m] | Austauschbedarf [m] bzw. [Stück] | KOSTEN | Austauschbedarf [m] bzw. [Stück] | KOSTEN
Leitungsklasse
Verteilnetzleitung Stahl | 100 |  |  | 950 | 0 | 0 | 0 | 0
Verteilnetzleitung PE/PVC | 100 |  |  | 850 | 0 | 0 | 0 | 0
Verteilnetzleitung GGG/GG/unbekannt | 0 |  |  | 850 | 0 | 0 | 0 | 0
Hausanschlussleitung PE/PVC/Stahl | 100 |  |  | 400 | 0 | 0 | 0 | 0
Hausanschlussleitung /unbekannt | 0 |  |  | 400 | 0 | 0 | 0 | 0
Summe | [5 empty] | 0 |  | 0
|  | Anzahl Komponente pro HA-Leitung bzw. GDRM-Anlage | Investitionskosten Umrüstung [€/Stück] | Investitionskosten Austausch/Zubau [€/Stück]
Gasnetzkomponenten im Bereich VNB
Leitungsarmaturen zur Unterbrechung des Gasflusses | 100 | / |  | 30000 | 0 | 0 | 0 | 0
Summe | [5 empty] | 0 |  | 0
Gasnetzkomponenten in gastechnischen Anlagen zur Druckregelung und Gasmessung
Filter | 40 | 2 |  | 1250 | 0 | 0 | 3 | 7500
Vorwärmer | 40 | 0 |  | 12000 | 0 | 0 | 3 | 0
SAV | 60 | 2 |  | 9800 | 0 | 0 | 3 | 58800
SBV | 60 | 1 |  | 500 | 0 | 0 | 3 | 1500
Gaszähler | 10 | 1 |  | 7340 | 3 | 22020 | 3 | 22020
Druckregelgerät | 100 | 2 |  | 1100 | 0 | 0 | 0 | 0
Mengenumwerter | 10 | 0 | 800 | 2050 | 3 | 0 | 3 | 0
Summe | [5 empty] | 22020 |  | 89820
Hausanschlüsse
Gasnetzkomponenten im Bereich der Gebäudeinstallation
HEK | 100 | 1 |  | 800 | 0 | 0 | 0 | 0
HAE | 100 | 1 |  | 800 | 0 | 0 | 0 | 0
Hausdruckregler | 100 | 1 |  | 170 | 0 | 0 | 0 | 0
Gasströmungswächter | 30 | 1 |  | 100 | 0 | 0 | 701 | 70100
Balgengaszähler | 20 | 1 |  | 160 | 0 | 0 | 701 | 112160
Summe | [5 empty] | 0 |  | 182260
Gasfeuerungsanlagen
Gasfeuerungsanlagen | 20 |  |  | 7700 | 0 | 0 | 1412 | 10872400
Summe | [5 empty] | 0 |  | 10872400
Summe Kosten für Verteilnetzbetreiber | [5 empty] | 22020 |  | 89820 |  | 111840
Summe Kosten für Endnutzer | [5 empty] | 0 |  | 11054660 |  | 11054660
Summe Kosten pro Wohneinheit im EFH/NWG | [9 empty] | 7960
Summe Kosten pro Wohneinheit im ZFH | [9 empty] | 7830
Summe Kosten pro Wohneinheit im MFH | [9 empty] | 7738.633
Durchschnittliche Kosten pro Wohneinheit | [9 empty] | 7842.8777
SUMME KOSTEN | [5 empty] | 22020 |  | 11144480
[9 empty] | SUMME GESAMTKOSTEN | 11166500
Quelle:
DVGW Deutscher Verein des Gas- und Wasserfaches e. V.: „Roadmap Gas 2050: Transformationspfade der deutschen Gasinfrastruktur inkl. Gasanwender“ (2022)

## k. KostenermittlungSensi2
Sensitivität 2: VNB 3, Best Case, GGG/GG/unbekannt |  |  |  |  | Zwischenzeitliche Beimischung 2030 von 20% |  | Vollständige Umrüstung 2045 auf 100%
| H2-Toleranz im Best-Case nach Roadmap Gas 2050 |  | Investitionskosten Umrüstung [€/m] | Investitionskosten Austausch/Zubau [€/m] | Austauschbedarf [m] bzw. [Stück] | KOSTEN | Austauschbedarf [m] bzw. [Stück] | KOSTEN
Leitungsklasse
Verteilnetzleitung Stahl | 100 |  |  | 950 | 0 | 0 | 0 | 0
Verteilnetzleitung PE/PVC | 100 |  |  | 850 | 0 | 0 | 0 | 0
Verteilnetzleitung GGG/GG/unbekannt | 0 |  |  | 850 | 31609 | 26867650 | 0 | 0
Hausanschlussleitung PE/PVC/Stahl | 100 |  |  | 400 | 0 | 0 | 0 | 0
Hausanschlussleitung /unbekannt | 0 |  |  | 400 | 13565 | 5426000 | 0 | 0
Summe | [5 empty] | 32293650 |  | 0
|  | Anzahl Komponente pro HA-Leitung bzw. GDRM-Anlage | Investitionskosten Umrüstung [€/Stück] | Investitionskosten Austausch/Zubau [€/Stück]
Gasnetzkomponenten im Bereich VNB
Leitungsarmaturen zur Unterbrechung des Gasflusses | 100 | / |  | 30000 | 0 | 0 | 0 | 0
Summe | [5 empty] | 0 |  | 0
Gasnetzkomponenten in gastechnischen Anlagen zur Druckregelung und Gasmessung
Filter | 40 | 2 |  | 1250 | 0 | 0 | 3 | 7500
Vorwärmer | 40 | 0 |  | 12000 | 0 | 0 | 3 | 0
SAV | 60 | 2 |  | 9800 | 0 | 0 | 3 | 58800
SBV | 60 | 1 |  | 500 | 0 | 0 | 3 | 1500
Gaszähler | 10 | 1 |  | 7340 | 3 | 22020 | 3 | 22020
Druckregelgerät | 100 | 2 |  | 1100 | 0 | 0 | 0 | 0
Mengenumwerter | 10 | 0 | 800 | 2050 | 3 | 0 | 3 | 0
Summe | [5 empty] | 22020 |  | 89820
Hausanschlüsse
Gasnetzkomponenten im Bereich der Gebäudeinstallation
HEK | 100 | 1 |  | 800 | 0 | 0 | 0 | 0
HAE | 100 | 1 |  | 800 | 0 | 0 | 0 | 0
Hausdruckregler | 100 | 1 |  | 170 | 0 | 0 | 0 | 0
Gasströmungswächter | 30 | 1 |  | 100 | 0 | 0 | 701 | 70100
Balgengaszähler | 20 | 1 |  | 160 | 0 | 0 | 701 | 112160
Summe | [5 empty] | 0 |  | 182260
Gasfeuerungsanlagen
Gasfeuerungsanlagen | 20 |  |  | 7700 | 0 | 0 | 1412 | 10872400
Summe | [5 empty] | 0 |  | 10872400
Summe Kosten für Verteilnetzbetreiber | [5 empty] | 32315670 |  | 89820 |  | 32405490
Summe Kosten für Endnutzer | [5 empty] | 0 |  | 11054660 |  | 11054660
Summe Kosten pro Wohneinheit im EFH/NWG | [9 empty] | 7960
Summe Kosten pro Wohneinheit im ZFH | [9 empty] | 7830
Summe Kosten pro Wohneinheit im MFH | [9 empty] | 7738.633
Durchschnittliche Kosten pro Wohneinheit | [9 empty] | 7842.8777
SUMME KOSTEN | [5 empty] | 32315670 |  | 11144480
[9 empty] | SUMME GESAMTKOSTEN | 43460150
Quelle:
DVGW Deutscher Verein des Gas- und Wasserfaches e. V.: „Roadmap Gas 2050: Transformationspfade der deutschen Gasinfrastruktur inkl. Gasanwender“ (2022)

## k. KostenermittlungSensi3
Sensitivität 3: VNB 3, Worst Case, PE/PVC/Stahl |  |  |  |  | Zwischenzeitliche Beimischung 2030 von 20% |  | Vollständige Umrüstung 2045 auf 100%
| H2-Toleranz im Worst-Case nach Roadmap Gas 2050 |  | Investitionskosten Umrüstung [€/m] | Investitionskosten Austausch/Zubau [€/m] | Austauschbedarf [m] bzw. [Stück] | KOSTEN | Austauschbedarf [m] bzw. [Stück] | KOSTEN
Leitungsklasse
Verteilnetzleitung Stahl | 100 |  |  | 950 | 0 | 0 | 0 | 0
Verteilnetzleitung PE/PVC | 100 |  |  | 850 | 0 | 0 | 0 | 0
Verteilnetzleitung GGG/GG/unbekannt | 0 |  |  | 850 | 0 | 0 | 0 | 0
Hausanschlussleitung PE/PVC/Stahl | 100 |  |  | 400 | 0 | 0 | 0 | 0
Hausanschlussleitung /unbekannt | 0 |  |  | 400 | 0 | 0 | 0 | 0
Summe | [5 empty] | 0 |  | 0
|  | Anzahl Komponente pro HA-Leitung bzw. GDRM-Anlage | Investitionskosten Umrüstung [€/Stück] | Investitionskosten Austausch/Zubau [€/Stück]
Gasnetzkomponenten im Bereich VNB
Leitungsarmaturen zur Unterbrechung des Gasflusses | 10 | / |  | 30000 | 20 | 600000 | 0 | 0
Summe | [5 empty] | 600000 |  | 0
Gasnetzkomponenten in gastechnischen Anlagen zur Druckregelung und Gasmessung
Filter | 10 | 2 |  | 1250 | 3 | 7500 | 3 | 7500
Vorwärmer | 10 | 0 |  | 12000 | 3 | 0 | 3 | 0
SAV | 10 | 2 |  | 9800 | 3 | 58800 | 3 | 58800
SBV | 10 | 1 |  | 500 | 3 | 1500 | 3 | 1500
Gaszähler | 5 | 1 |  | 7340 | 3 | 22020 | 3 | 22020
Druckregelgerät | 30 | 2 |  | 1100 | 0 | 0 | 3 | 6600
Mengenumwerter | 10 | 0 | 800 | 2050 | 3 | 0 | 3 | 0
Summe | [5 empty] | 89820 |  | 96420
Hausanschlüsse
Gasnetzkomponenten im Bereich der Gebäudeinstallation
HEK | 10 | 1 |  | 800 | 988 | 790400 | 701 | 560800
HAE | 10 | 1 |  | 800 | 988 | 790400 | 701 | 560800
Hausdruckregler | 20 | 1 |  | 170 | 0 | 0 | 701 | 119170
Gasströmungswächter | 30 | 1 |  | 100 | 0 | 0 | 701 | 70100
Balgengaszähler | 20 | 1 |  | 160 | 0 | 0 | 701 | 112160
Summe | [5 empty] | 1580800 |  | 1423030
Gasfeuerungsanlagen
Gasfeuerungsanlagen | 20 |  |  | 7700 | 0 | 0 | 1412 | 10872400
Summe | [5 empty] | 0 |  | 10872400
Summe Kosten für Verteilnetzbetreiber | [5 empty] | 689820 |  | 96420 |  | 786240
Summe Kosten für Endnutzer | [5 empty] | 1580800 |  | 12295430 |  | 13876230
Summe Kosten pro Wohneinheit im EFH/NWG | [9 empty] | 11330
Summe Kosten pro Wohneinheit im ZFH | [9 empty] | 9515
Summe Kosten pro Wohneinheit im MFH | [9 empty] | 8239.3759
Durchschnittliche Kosten pro Wohneinheit | [9 empty] | 9694.792
SUMME KOSTEN | [5 empty] | 2270620 |  | 12391850
[9 empty] | SUMME GESAMTKOSTEN | 14662470
Quelle:
DVGW Deutscher Verein des Gas- und Wasserfaches e. V.: „Roadmap Gas 2050: Transformationspfade der deutschen Gasinfrastruktur inkl. Gasanwender“ (2022)

## k. KostenermittlungSensi4
Sensitivität 4: VNB 3, Worst Case, GGG/GG/unbekannt |  |  |  |  | Zwischenzeitliche Beimischung 2030 von 20% |  | Vollständige Umrüstung 2045 auf 100%
| H2-Toleranz im Worst-Case nach Roadmap Gas 2050 |  | Investitionskosten Umrüstung [€/m] | Investitionskosten Austausch/Zubau [€/m] | Austauschbedarf [m] bzw. [Stück] | KOSTEN | Austauschbedarf [m] bzw. [Stück] | KOSTEN
Leitungsklasse
Verteilnetzleitung Stahl | 100 |  |  | 950 | 0 | 0 | 0 | 0
Verteilnetzleitung PE/PVC | 100 |  |  | 850 | 0 | 0 | 0 | 0
Verteilnetzleitung GGG/GG/unbekannt | 0 |  |  | 850 | 31609 | 26867650 | 0 | 0
Hausanschlussleitung PE/PVC/Stahl | 100 |  |  | 400 | 0 | 0 | 0 | 0
Hausanschlussleitung /unbekannt | 0 |  |  | 400 | 13565 | 5426000 | 0 | 0
Summe | [5 empty] | 32293650 |  | 0
|  | Anzahl Komponente pro HA-Leitung bzw. GDRM-Anlage | Investitionskosten Umrüstung [€/Stück] | Investitionskosten Austausch/Zubau [€/Stück]
Gasnetzkomponenten im Bereich VNB
Leitungsarmaturen zur Unterbrechung des Gasflusses | 10 | / |  | 30000 | 20 | 600000 | 0 | 0
Summe | [5 empty] | 600000 |  | 0
Gasnetzkomponenten in gastechnischen Anlagen zur Druckregelung und Gasmessung
Filter | 10 | 2 |  | 1250 | 3 | 7500 | 3 | 7500
Vorwärmer | 10 | 0 |  | 12000 | 3 | 0 | 3 | 0
SAV | 10 | 2 |  | 9800 | 3 | 58800 | 3 | 58800
SBV | 10 | 1 |  | 500 | 3 | 1500 | 3 | 1500
Gaszähler | 5 | 1 |  | 7340 | 3 | 22020 | 3 | 22020
Druckregelgerät | 30 | 2 |  | 1100 | 0 | 0 | 3 | 6600
Mengenumwerter | 10 | 0 | 800 | 2050 | 3 | 0 | 3 | 0
Summe | [5 empty] | 89820 |  | 96420
Hausanschlüsse
Gasnetzkomponenten im Bereich der Gebäudeinstallation
HEK | 10 | 1 |  | 800 | 988 | 790400 | 701 | 560800
HAE | 10 | 1 |  | 800 | 988 | 790400 | 701 | 560800
Hausdruckregler | 20 | 1 |  | 170 | 0 | 0 | 701 | 119170
Gasströmungswächter | 30 | 1 |  | 100 | 0 | 0 | 701 | 70100
Balgengaszähler | 20 | 1 |  | 160 | 0 | 0 | 701 | 112160
Summe | [5 empty] | 1580800 |  | 1423030
Gasfeuerungsanlagen
Gasfeuerungsanlagen | 20 |  |  | 7700 | 0 | 0 | 1412 | 10872400
Summe | [5 empty] | 0 |  | 10872400
Summe Kosten für Verteilnetzbetreiber | [5 empty] | 32983470 |  | 96420 |  | 33079890
Summe Kosten für Endnutzer | [5 empty] | 1580800 |  | 12295430 |  | 13876230
Summe Kosten pro Wohneinheit im EFH/NWG | [9 empty] | 11330
Summe Kosten pro Wohneinheit im ZFH | [9 empty] | 9515
Summe Kosten pro Wohneinheit im MFH | [9 empty] | 8239.3759
Durchschnittliche Kosten pro Wohneinheit | [9 empty] | 9694.792
SUMME KOSTEN | [5 empty] | 34564270 |  | 12391850
[9 empty] | SUMME GESAMTKOSTEN | 46956120
Quelle:
DVGW Deutscher Verein des Gas- und Wasserfaches e. V.: „Roadmap Gas 2050: Transformationspfade der deutschen Gasinfrastruktur inkl. Gasanwender“ (2022)

## k. KostenermittlungSensi5
Sensitivität 5: VNB 4, Best Case, PE/PVC/Stahl |  |  |  |  | Vollständige Umrüstung 2035 auf 100%
| H2-Toleranz im Best-Case nach Roadmap Gas 2050 |  | Investitionskosten Umrüstung [€/m] | Investitionskosten Austausch/Zubau [€/m] | Austauschbedarf [m] bzw. [Stück] | KOSTEN
Leitungsklasse
Verteilnetzleitung Stahl | 100 |  |  | 950 | 0 | 0
Verteilnetzleitung PE/PVC | 100 |  |  | 850 | 0 | 0
Verteilnetzleitung GGG/GG/unbekannt | 0 |  |  | 850 | 0 | 0
Hausanschlussleitung PE/PVC/Stahl | 100 |  |  | 400 | 0 | 0
Hausanschlussleitung /unbekannt | 0 |  |  | 400 | 0 | 0
Summe | [5 empty] | 0
|  | Anzahl Komponente pro HA-Leitung bzw. GDRM-Anlage | Investitionskosten Umrüstung [€/Stück] | Investitionskosten Austausch/Zubau [€/Stück]
Gasnetzkomponenten im Bereich VNB
Leitungsarmaturen zur Unterbrechung des Gasflusses | 100 | / |  | 30000 | 0 | 0
Summe | [5 empty] | 0
Gasnetzkomponenten in gastechnischen Anlagen zur Druckregelung und Gasmessung
Filter | 40 | 2 |  | 1250 | 3 | 7500
Vorwärmer | 40 | 0 |  | 12000 | 3 | 0
SAV | 60 | 2 |  | 9800 | 3 | 58800
SBV | 60 | 1 |  | 500 | 3 | 1500
Gaszähler | 10 | 1 |  | 7340 | 3 | 22020
Druckregelgerät | 100 | 2 |  | 1100 | 0 | 0
Mengenumwerter | 10 | 0 | 800 | 2050 | 3 | 0
Summe | [5 empty] | 89820
Hausanschlüsse
Gasnetzkomponenten im Bereich der Gebäudeinstallation
HEK | 100 | 1 |  | 800 | 0 | 0
HAE | 100 | 1 |  | 800 | 0 | 0
Hausdruckregler | 100 | 1 |  | 170 | 0 | 0
Gasströmungswächter | 30 | 1 |  | 100 | 905 | 90500
Balgengaszähler | 20 | 1 |  | 160 | 905 | 144800
Summe | [5 empty] | 235300
Gasfeuerungsanlagen
Gasfeuerungsanlagen | 20 |  |  | 7700 | 1814 | 13967800
Summe | [5 empty] | 13967800
Summe Kosten für Verteilnetzbetreiber | [5 empty] | 89820
Summe Kosten für Endnutzer | [5 empty] | 14203100
Summe Kosten pro Wohneinheit im EFH/NWG | [5 empty] | 7960
Summe Kosten pro Wohneinheit im ZFH | [5 empty] | 7830
Summe Kosten pro Wohneinheit im MFH | [5 empty] | 7738.633
Durchschnittliche Kosten pro Wohneinheit | [5 empty] | 7842.8777
[7 empty] | SUMME GESAMTKOSTEN | 14292920
Quelle:
DVGW Deutscher Verein des Gas- und Wasserfaches e. V.: „Roadmap Gas 2050: Transformationspfade der deutschen Gasinfrastruktur inkl. Gasanwender“ (2022)

## k. KostenermittlungSensi6
Sensitivität 6: VNB 4, Best Case, GGG/GG/unbekannt |  |  |  |  | Vollständige Umrüstung 2035 auf 100%
| H2-Toleranz im Best-Case nach Roadmap Gas 2050 |  | Investitionskosten Umrüstung [€/m] | Investitionskosten Austausch/Zubau [€/m] | Austauschbedarf [m] bzw. [Stück] | KOSTEN
Leitungsklasse
Verteilnetzleitung Stahl | 100 |  |  | 950 | 0 | 0
Verteilnetzleitung PE/PVC | 100 |  |  | 850 | 0 | 0
Verteilnetzleitung GGG/GG/unbekannt | 0 |  |  | 850 | 31560 | 26826000
Hausanschlussleitung PE/PVC/Stahl | 100 |  |  | 400 | 0 | 0
Hausanschlussleitung /unbekannt | 0 |  |  | 400 | 12294 | 4917600
Summe | [5 empty] | 31743600
|  | Anzahl Komponente pro HA-Leitung bzw. GDRM-Anlage | Investitionskosten Umrüstung [€/Stück] | Investitionskosten Austausch/Zubau [€/Stück]
Gasnetzkomponenten im Bereich VNB
Leitungsarmaturen zur Unterbrechung des Gasflusses | 100 | / |  | 30000 | 0 | 0
Summe | [5 empty] | 0
Gasnetzkomponenten in gastechnischen Anlagen zur Druckregelung und Gasmessung
Filter | 40 | 2 |  | 1250 | 3 | 7500
Vorwärmer | 40 | 0 |  | 12000 | 3 | 0
SAV | 60 | 2 |  | 9800 | 3 | 58800
SBV | 60 | 1 |  | 500 | 3 | 1500
Gaszähler | 10 | 1 |  | 7340 | 3 | 22020
Druckregelgerät | 100 | 2 |  | 1100 | 0 | 0
Mengenumwerter | 10 | 0 | 800 | 2050 | 3 | 0
Summe | [5 empty] | 89820
Hausanschlüsse
Gasnetzkomponenten im Bereich der Gebäudeinstallation
HEK | 100 | 1 |  | 800 | 0 | 0
HAE | 100 | 1 |  | 800 | 0 | 0
Hausdruckregler | 100 | 1 |  | 170 | 0 | 0
Gasströmungswächter | 30 | 1 |  | 100 | 905 | 90500
Balgengaszähler | 20 | 1 |  | 160 | 905 | 144800
Summe | [5 empty] | 235300
Gasfeuerungsanlagen
Gasfeuerungsanlagen | 20 |  |  | 7700 | 1814 | 13967800
Summe | [5 empty] | 13967800
Summe Kosten für Verteilnetzbetreiber | [5 empty] | 31833420
Summe Kosten für Endnutzer | [5 empty] | 14203100
Summe Kosten pro Wohneinheit im EFH/NWG | [5 empty] | 7960
Summe Kosten pro Wohneinheit im ZFH | [5 empty] | 7830
Summe Kosten pro Wohneinheit im MFH | [5 empty] | 7738.633
Durchschnittliche Kosten pro Wohneinheit | [5 empty] | 7842.8777
[7 empty] | SUMME GESAMTKOSTEN | 46036520
Quelle:
DVGW Deutscher Verein des Gas- und Wasserfaches e. V.: „Roadmap Gas 2050: Transformationspfade der deutschen Gasinfrastruktur inkl. Gasanwender“ (2022)

## k. KostenermittlungSensi7
Sensitivität 7: VNB 4, Worst Case, PE/PVC/Stahl |  |  |  |  | Vollständige Umrüstung 2035 auf 100%
| H2-Toleranz im Worst-Case nach Roadmap Gas 2050 |  | Investitionskosten Umrüstung [€/m] | Investitionskosten Austausch/Zubau [€/m] | Austauschbedarf [m] bzw. [Stück] | KOSTEN
Leitungsklasse
Verteilnetzleitung Stahl | 100 |  |  | 950 | 0 | 0
Verteilnetzleitung PE/PVC | 100 |  |  | 850 | 0 | 0
Verteilnetzleitung GGG/GG/unbekannt | 0 |  |  | 850 | 0 | 0
Hausanschlussleitung PE/PVC/Stahl | 100 |  |  | 400 | 0 | 0
Hausanschlussleitung /unbekannt | 0 |  |  | 400 | 0 | 0
Summe | [5 empty] | 0
|  | Anzahl Komponente pro HA-Leitung bzw. GDRM-Anlage | Investitionskosten Umrüstung [€/Stück] | Investitionskosten Austausch/Zubau [€/Stück]
Gasnetzkomponenten im Bereich VNB
Leitungsarmaturen zur Unterbrechung des Gasflusses | 10 | / |  | 30000 | 20 | 600000
Summe | [5 empty] | 600000
Gasnetzkomponenten in gastechnischen Anlagen zur Druckregelung und Gasmessung
Filter | 10 | 2 |  | 1250 | 3 | 7500
Vorwärmer | 10 | 0 |  | 12000 | 3 | 0
SAV | 10 | 2 |  | 9800 | 3 | 58800
SBV | 10 | 1 |  | 500 | 3 | 1500
Gaszähler | 5 | 1 |  | 7340 | 3 | 22020
Druckregelgerät | 30 | 2 |  | 1100 | 3 | 6600
Mengenumwerter | 10 | 0 | 800 | 2050 | 3 | 0
Summe | [5 empty] | 96420
Hausanschlüsse
Gasnetzkomponenten im Bereich der Gebäudeinstallation
HEK | 10 | 1 |  | 800 | 905 | 724000
HAE | 10 | 1 |  | 800 | 905 | 724000
Hausdruckregler | 20 | 1 |  | 170 | 905 | 153850
Gasströmungswächter | 30 | 1 |  | 100 | 905 | 90500
Balgengaszähler | 20 | 1 |  | 160 | 905 | 144800
Summe | [5 empty] | 1837150
Gasfeuerungsanlagen
Gasfeuerungsanlagen | 20 |  |  | 7700 | 1814 | 13967800
Summe | [5 empty] | 13967800
Summe Kosten für Verteilnetzbetreiber | [5 empty] | 696420
Summe Kosten für Endnutzer | [5 empty] | 15804950
Summe Kosten pro Wohneinheit im EFH/NWG | [5 empty] | 9730
Summe Kosten pro Wohneinheit im ZFH | [5 empty] | 8715
Summe Kosten pro Wohneinheit im MFH | [5 empty] | 8001.6345
Durchschnittliche Kosten pro Wohneinheit | [5 empty] | 8815.5448
[7 empty] | SUMME GESAMTKOSTEN | 16501370
Quelle:
DVGW Deutscher Verein des Gas- und Wasserfaches e. V.: „Roadmap Gas 2050: Transformationspfade der deutschen Gasinfrastruktur inkl. Gasanwender“ (2022)

## k. KostenermittlungSensi8
Sensitivität 8: VNB 4, Worst Case, GGG/GG/unbekannt |  |  |  |  | Vollständige Umrüstung 2035 auf 100%
| H2-Toleranz im Worst-Case nach Roadmap Gas 2050 |  | Investitionskosten Umrüstung [€/m] | Investitionskosten Austausch/Zubau [€/m] | Austauschbedarf [m] bzw. [Stück] | KOSTEN
Leitungsklasse
Verteilnetzleitung Stahl | 100 |  |  | 950 | 0 | 0
Verteilnetzleitung PE/PVC | 100 |  |  | 850 | 0 | 0
Verteilnetzleitung GGG/GG/unbekannt | 0 |  |  | 850 | 31560 | 26826000
Hausanschlussleitung PE/PVC/Stahl | 100 |  |  | 400 | 0 | 0
Hausanschlussleitung /unbekannt | 0 |  |  | 400 | 12294 | 4917600
Summe | [5 empty] | 31743600
|  | Anzahl Komponente pro HA-Leitung bzw. GDRM-Anlage | Investitionskosten Umrüstung [€/Stück] | Investitionskosten Austausch/Zubau [€/Stück]
Gasnetzkomponenten im Bereich VNB
Leitungsarmaturen zur Unterbrechung des Gasflusses | 10 | / |  | 30000 | 20 | 600000
Summe | [5 empty] | 600000
Gasnetzkomponenten in gastechnischen Anlagen zur Druckregelung und Gasmessung
Filter | 10 | 2 |  | 1250 | 3 | 7500
Vorwärmer | 10 | 0 |  | 12000 | 3 | 0
SAV | 10 | 2 |  | 9800 | 3 | 58800
SBV | 10 | 1 |  | 500 | 3 | 1500
Gaszähler | 5 | 1 |  | 7340 | 3 | 22020
Druckregelgerät | 30 | 2 |  | 1100 | 3 | 6600
Mengenumwerter | 10 | 0 | 800 | 2050 | 3 | 0
Summe | [5 empty] | 96420
Hausanschlüsse
Gasnetzkomponenten im Bereich der Gebäudeinstallation
HEK | 10 | 1 |  | 800 | 905 | 724000
HAE | 10 | 1 |  | 800 | 905 | 724000
Hausdruckregler | 20 | 1 |  | 170 | 905 | 153850
Gasströmungswächter | 30 | 1 |  | 100 | 905 | 90500
Balgengaszähler | 20 | 1 |  | 160 | 905 | 144800
Summe | [5 empty] | 1837150
Gasfeuerungsanlagen
Gasfeuerungsanlagen | 20 |  |  | 7700 | 1814 | 13967800
Summe | [5 empty] | 13967800
Summe Kosten für Verteilnetzbetreiber | [5 empty] | 32440020
Summe Kosten für Endnutzer | [5 empty] | 15804950
Summe Kosten pro Wohneinheit im EFH/NWG | [5 empty] | 9730
Summe Kosten pro Wohneinheit im ZFH | [5 empty] | 8715
Summe Kosten pro Wohneinheit im MFH | [5 empty] | 8001.6345
Durchschnittliche Kosten pro Wohneinheit | [5 empty] | 8815.5448
[7 empty] | SUMME GESAMTKOSTEN | 48244970
Quelle:
DVGW Deutscher Verein des Gas- und Wasserfaches e. V.: „Roadmap Gas 2050: Transformationspfade der deutschen Gasinfrastruktur inkl. Gasanwender“ (2022)

## l. Kostengegenüberstellung
Kostengegenüberstellung
| VNB 3, Best-Case, PE/PVC/Stahl | VNB 3, Best-Case, GGG/GG/unbekannt | VNB 3, Worst-Case, PE/PVC/Stahl | VNB 3, Worst-Case, GGG/GG/unbekannt | VNB 4, Best-Case, PE/PVC/Stahl | VNB 4, Best-Case, GGG/GG/unbekannt | VNB 4, Worst-Case, PE/PVC/Stahl | VNB 4, Worst Case, GGG/GG/unbekannt
| Sensitivität 1 | Sensitivität 2 | Sensitivität 3 | Sensitivität 4 | Sensitivität 5 | Sensitivität 6 | Sensitivität 7 | Sensitivität 8
Kosten für Verteilnetzbetreiber | 111840 | 32405490 | 786240 | 33079890 | 89820 | 31833420 | 696420 | 32440020
Kosten für Endnutzer | 11054660 | 11054660 | 13876230 | 13876230 | 14203100 | 14203100 | 15804950 | 15804950
Durchschnittliche Kosten pro Wohneinheit | 7842.8777 | 7842.8777 | 9694.792 | 9694.792 | 7842.8777 | 7842.8777 | 8815.5448 | 8815.5448
Gesamtkosten | 11166500 | 43460150 | 14662470 | 46956120 | 14292920 | 46036520 | 16501370 | 48244970
Kosten